## Nomenclature
Seri | Model | Yön | Besleme Filtre | Dönüş Filtre | Soğutucu Batarya | Dış Ortam | Ön Isıtıcı | TCP/IP
HPL | 7 | R | 7 | 5 | 0 | 0 | 0 | 0
| 11 | L | 5 | 5 | C | 1 | 1 | 1
| 15 |  | 47 | 5
| 22 |  | 49 | 5
32
42
53
64
90
| cmbDeviceFlow | cmbDirection | cmbSupplyFilter | cmbReturnFilter | Eğer HPL 22...90 modeli seçilmiş, Sıcaklık 30 °C ve mutlak nem 14,3 g/kg değerinin üzerinde ise = 1 olacak. Diğer durumlarda "0" dır. | cmbOutDoor | Eğer HPL 22...90 modeli seçilmiş, Taze Hava giriş sıcaklığı -6 ve altı ise = 1 olacaktır. Diğer durumlarda "0" olacaktır. | cmbBMS

## MIF
Model | Yön | Besleme Filtre | Dönüş Filtre | Soğutucu Batarya | Dış Ortam | Ön Isıtıcı | TCP/IP
7 | R | 7 | 5 | 0 | 0 | 0 | 0
[12 empty] | CİHAZ TOPLAM FİYAT: |  | 6044.2708
MALZEME LİSTESİ
[7 empty] | Sınıf | No | MALZEME ADI | ERP KODU | BİRİM | MİKTAR | BİRİM FİYAT | TOPLAM FİYAT
[7 empty] | MEKANİK | 1 | Kompresör ZP36K5E-TFD | R20KMZP036K5E | Adet | 1 | 1 | 1
[7 empty] | MEKANİK | 2 | Copeland Karter Isıtıcı ID:8561150 | R20KI08561150 | Adet | 1 | 39.921 | 39.921
[7 empty] | MEKANİK | 3 | 4 Yollu Vana SHF-14A-46 1/2"x3/4" | R20V144612340 | Adet | 1 | 60 | 60
[7 empty] | MEKANİK | 4 | 4 Yollu Vana Bobini 220V AC 4,5W Kablolu | R27SVB2204500 | Adet | 1 | 12.8 | 12.8
[7 empty] | MEKANİK | 5 | Danfoss NRV 10 s 02B1011 3/8" Check Valve | R20NRV10S3801 | Adet | 4 | 13.05 | 52.2
[7 empty] | MEKANİK | 6 | Danfoss Drier DML083 3/8" 023Z5040 | R20DML0833801 | Adet | 1 | 10.15 | 10.15
[7 empty] | MEKANİK | 7 | Danfoss Gözetleme Camı Kaynaklı SGP 10s N 3/8" 014L0182 | R20SGP10SN380 | Adet | 1 | 9.5 | 9.5
[7 empty] | MEKANİK | 8 | Danfoss Küresel Vana GBC 10s 3/8" 009L7021 | R20GBC1038702 | Adet | 1 | 18 | 18
[7 empty] | MEKANİK | 9 | GVN LİKİT TANKI VLR.A.33b.02.B2.C2 | R20LTVLR02221 | Adet | 1 | 0 | 0
[7 empty] | MEKANİK | 10 | GVN EMİŞ AKÜMÜLATÖRÜ SLA.33B.19.1.7 | R20SLA1917000 | Adet | 1 | 0 | 0
[7 empty] | MEKANİK | 11 | BAKIR BORU Q19 (3/4")-1 MM | R20BBQ1900000 | Adet | 4 | 9.65 | 38.6
[7 empty] | MEKANİK | 12 | BAKIR BORU Q9,52 (3/8")-1 MM | R20BBQ9520000 | Adet | 3.5 | 4.65 | 16.275
[7 empty] | MEKANİK | 13 | BAKIR TE 3/8"-3/8"-3/8" | R20BT00383838 | Adet | 2 | 0.4 | 0.8
[7 empty] | MEKANİK | 14 | BAKIR REDUKSIYON 12x10 | R20MK00001210 | Adet | 2 | 0.3 | 0.6
[7 empty] | MEKANİK | 15 | BAKIR BORU Q12 (1/2")-1 MM | R20BBQ1200000 | Adet | 2 | 6.35 | 12.7
[7 empty] | MEKANİK | 16 | BAKIR BORU 1/4" | R20BBQ1400000 | Adet | 4 | 2.5 | 10
[7 empty] | MEKANİK | 17 | BAKIR BORU Q16 (5/8")-1 MM | R20BBQ1600000 | Adet | 2 | 7.85 | 15.7
[7 empty] | MEKANİK | 18 | Kauçuk Kelepçe 22 mm | R21RK32000002 | Adet | 2 | 0 | 0
[7 empty] | MEKANİK | 19 | 7/8" İzolasyon 9'luk | R10IZ90280005 | Adet | 2 | 0.4 | 0.8
[7 empty] | MEKANİK | 20 | Gümüş KAYNAK TELİ | R20GK30000000 | Adet | 0.1 | 1615.6 | 161.56
[7 empty] | MEKANİK | 21 | BAKIR KAYNAK TELİ | R20BAKIRKT001 | Adet | 0.2 | 40 | 8
[7 empty] | MEKANİK | 22 | BORAKS KİMYASAL ICOLD İ-FLUX 020AG1014 | R20BR10000000 | Adet | 0.1 | 150 | 15
[7 empty] | MEKANİK | 23 | CRYOLANT RB 32 ESTER YAG | R20KY0RB32001 | Adet | 0.8 | 30 | 24
[7 empty] | MEKANİK | 24 | GAZ R410 (11.3 KG/TÜP) | R20GR41000000 | Adet | 1 | 150 | 150
[7 empty] | MEKANİK | 25 | VBS0400CTRNS - 8300100759 | R058300100759 | Adet | 1 | 342 | 342
[7 empty] | MEKANİK | 26 | VBS0400CTRNS - 8300100759 | R058300100759 | Adet | 1 | 342 | 342
[7 empty] | MEKANİK | 27 | HPL 7 APHE H 2x1 50 4.3 73 | R09HPL0721504 | Adet | 1 | 599.3 | 599.3
[7 empty] | MEKANİK | 28 | HPL 7 ISITICI 32x28-1/2 C S 12T 2R 615A 3P 2NC | R063228122615 | Adet | 1 | 250 | 250
[7 empty] | MEKANİK | 29 | HPL 7 CND F 32x28-12 C S 15T 4R 610A 2.4P 6NC | R063228154610 | Adet | 1 | 450 | 450
[7 empty] | MEKANİK | 30 | HPL 7 EVP F 32x28-12 C S 15T 6R 610A 2.1P 5NC | R063228121566 | Adet | 1 | 400 | 400
[7 empty] | MEKANİK | 31 | COMPACT F7 FİLTRE 450x304x98 | R17F745030498 | Adet | 1 | 23.06 | 23.06
[7 empty] | MEKANİK | 32 | COMPACT F7 FİLTRE 450x457x98 | R17F745045798 | Adet | 1 | 28.23 | 28.23
[7 empty] | MEKANİK | 33 | COMPACT M5 FİLTRE 450x304x98 | R17M545030498 | Adet | 1 | 22.12 | 22.12
[7 empty] | MEKANİK | 34 | COMPACT M5 FİLTRE 450x457x98 | R17M545045798 | Adet | 1 | 27.29 | 27.29
[7 empty] | MEKANİK | 35 | 30X30 GALVANİZ KUTU PROFİL | R02KP13300000 | Metre | 12.5 | 1.27 | 15.875
[7 empty] | MEKANİK | 36 | 30X50 GALVANİZ KUTU PROFİL | R02KP13500000 | Metre | 5.52 | 1.74 | 9.6048
[7 empty] | MEKANİK | 37 | 30X60 GALVANİZ KUTU PROFİL | R02KP13600000 | Metre | 19.5 | 1.95 | 38.025
[7 empty] | MEKANİK | 38 | 3.00 MM Z275 DX51 PLAKA SAC | R01GL30000275 | Kg | 66.5 | 0.79 | 52.535
[7 empty] | MEKANİK | 39 | 2.00 MM Z275 DX51 PLAKA SAC | R01GL20000275 | Kg | 55 | 0.8 | 44
[7 empty] | MEKANİK | 40 | 1.20 mm Z275 DX51 PLAKA SAC | R01GL36000275 | Kg | 10 | 0.85 | 8.5
[7 empty] | MEKANİK | 41 | 0.90 mm Z275 DX51 Rulo Sac | R01GL09000275 | Kg | 8 | 0.87 | 6.96
[7 empty] | MEKANİK | 42 | 0.80 mm 304 Paslanmaz Nitto 9205 Pvc Kaplamalı Rulo Sac | R01PS08000000 | Kg | 14 | 2.32 | 32.48
[7 empty] | MEKANİK | 43 | 0,8 mm Z275 DX51 RAL7035 Boyalı Rulo Sac | R01B080000001 | Kg | 175.5 | 1.07 | 187.785
[7 empty] | MEKANİK | 44 | 30X30_KOSE_BAGLANTI | R03KK03000000 | Adet | 4 | 0 | 0
[7 empty] | MEKANİK | 45 | 30X60_KOSE_BAGLANTI | R03KK06000000 | Adet | 4 | 0 | 0
[7 empty] | MEKANİK | 46 | KAYA YÜNÜ 50MM-70KG/M3 | R10YN17000002 | Adet | 20.9 | 3 | 62.7
[7 empty] | MEKANİK | 47 | FL-NG Panel Çıtası Siyah | R04NFLPVCPC0S | Metre | 67 | 1.12 | 75.04
[7 empty] | MEKANİK | 48 | FL-NG Panel Köşe Siyah | R04NFLPVCPKPS | Adet | 84 | 1.12 | 94.08
[7 empty] | MEKANİK | 49 | Siyah Hijyenline Servis Çıtası (626979) | R04CT01H0000S | Metre | 13 | 2.21 | 28.73
[7 empty] | MEKANİK | 50 | Kilitsiz Klimaflex Kapı Kolu | R19KK2651400 | Adet | 16 | 2.17 | 34.72
[7 empty] | MEKANİK | 51 | M6 ALTIGEN PERÇİN SOMUN TAM AKB | R160TAKB0PSM6 | Adet | 8 | 0.03 | 0.24
[7 empty] | MEKANİK | 52 | M6 BAKALİT BAŞLI CİVATA | R16C0M6010000 | Adet | 8 | 0.5 | 4
[7 empty] | MEKANİK | 53 | KABLO GECIS LASTIGI | R21GR12000002 | Adet | 1 | 0.13 | 0.13
[7 empty] | MEKANİK | 54 | Hidrolik Boru kelepçesi CM01M001P1YG1009.5 | R21CM10095001 | Adet | 2 | 0 | 0
[7 empty] | OTOMASYON | 55 | REFNOX Alçak Basınç Swtich WPS-03L059/1,7G2,7G | R27ABS00R1737 | Adet | 1 | 4.76 | 4.76
[7 empty] | OTOMASYON | 56 | REFNOX Yüksek Basınç Swtich WPS-03H059/42R33R | R27YBS00R4232 | Adet | 1 | 4.76 | 4.76
[7 empty] | OTOMASYON | 57 | CAREL E2V18FSFC0 ELECTRONIC EXPANSION VALVE E2V18-F 12-12 ODF W/O STATOR | R27CRLE2V1812 | Adet | 1 | 77.46 | 77.46
[7 empty] | OTOMASYON | 58 | CAREL E2VSTA0201 BIPOLAR STATOR FOR E2VB | R27E2V0220100 | Adet | 1 | 40.53 | 40.53
[7 empty] | OTOMASYON | 59 | CAREL SPKT00B6P0 PRESS.TRASD.0-5V | R27CL02250001 | Adet | 1 | 46.47 | 46.47
[7 empty] | OTOMASYON | 60 | Alçak Basınç Trans 0-5Vdc 0-17.3bar SPKT0043P0 | R20SPKT0043R0 | Adet | 1 | 74.48 | 74.48
[7 empty] | OTOMASYON | 61 | CAREL P+500B0A000M0 PCO5+ MEDIUM, FB/BMS NO OPTO, NO USB | R27CP50000000 | Adet | 1 | 675.52 | 675.52
[7 empty] | OTOMASYON | 62 | CAREL CONNECTOR P+50CON0M0 | R27C050000000 | Adet | 1 | 23.17 | 23.17
[7 empty] | OTOMASYON | 63 | Ekran pGD1 PGD1000FW0 | R27PGD1000FW0 | Adet | 1 | 130.16 | 130.16
[7 empty] | OTOMASYON | 64 | KabloS90CONN000 | R27S90CONN000 | Adet | 1 | 130.16 | 130.16
[7 empty] | OTOMASYON | 65 | SPKC005310 (5MT) | R27SPKC531000 | Adet | 2 | 4.73 | 9.46
[7 empty] | OTOMASYON | 66 | CAREL DPDC111000 DUCTSENSOR TEMP.-10T60GR.C. | R27DP00200309 | Adet | 2 | 155.05 | 310.1
[7 empty] | OTOMASYON | 67 | CAREL EVD0000E41 EVD EVOLUTION FOR CAREL VALVES (PLAN) MULTIPLE PACKAGE (10) | R27EVD0000041 | Adet | 1 | 238.61 | 238.61
[7 empty] | OTOMASYON | 68 | CAREL EVDCON0021 EVD EVOLUTION, CONNECTOR KIT PACK.10PCS) | R27EVD0000021 | Adet | 1 | 10.84 | 10.84
[7 empty] | OTOMASYON | 69 | CAREL E2VCAB0600 E2V SPARE PARTS CONN.&CABLE OVERMOULDED ASSEMBLY 6,0M IP67 | R27E2V0600000 | Adet | 1 | 22.83 | 22.83
[7 empty] | OTOMASYON | 70 | NTC Probe IP68 6 Mts. Bulb 50+100ºC NTC060WF00 | R275010020001 | Adet | 1 | 0 | 0
[7 empty] | OTOMASYON | 71 | QAE2130.010 | R27QAE2130010 | Adet | 1 | 0 | 0
[7 empty] | OTOMASYON | 72 | Siemens Donma Termostatı (Otomatik Reset)/ QAF65.3AR-J | R27QAF653AR01 | Adet | 1 | 0 | 0
[7 empty] | OTOMASYON | 73 | QBM9717/109C | R27QBM9717109 | Adet | 2 | 0 | 0
[7 empty] | OTOMASYON | 74 | KAPI SWİTCHİ (XCKP2145P16) | R12KS40000000 | Adet | 1 | 20 | 20
[7 empty] | OTOMASYON | 75 | LM24A-SR Damper Actuator Proportional 4nM | R27LM24ASR263 | Adet | 3 | 65.58 | 196.74
[7 empty] | OTOMASYON | 76 | LM24A-S Damper Actuator On-Off 5nM | R27DMLM24AS45 | Adet | 1 | 59.21 | 59.21
[7 empty] | OTOMASYON | 77 | DCC-LR24A-SR | R27000LR24ASR | Adet | 1 | 77.55 | 77.55
[7 empty] | OTOMASYON | 78 | R3015-1P6-S1 3Y VANA GÖVDESİ, DN15, PN16 | R27VG30153150 | Adet | 1 | 54.45 | 54.45
[7 empty] | OTOMASYON | 79 | ENGİNİA SER50 C2 600X175 BOYALI DAMPER | R3150600175B1 | Adet | 2 | 0 | 0
[7 empty] | OTOMASYON | 80 | HPL-7 PANO | PNHPL70000001 | Adet | 1 | 0 | 0
[7 empty] | OTOMASYON | 81 | HPL S 80x60x20 PANO KABINI | R14HPL8060200 | Adet | 1 | 0 | 0
[7 empty] | OTOMASYON | 82 | Halogen free 2XSLCHJB Kablo 4x2,5mm | R12KL42500001 | Metre | 21 | 0 | 0
[7 empty] | OTOMASYON | 83 | LIHCH KABLO 4X0,75 | R12KBNKS4X075 | Metre | 81 | 0 | 0
[7 empty] | OTOMASYON | 84 | LIHCH KABLO 2X0,75 | R12KBLIHCH2X0 | Metre | 45 | 0 | 0

## Malzemeler
Model | Malzeme adı | Kodu
HPL 7 | Kompresör ZP36K5E-TFD | R20KMZP036K5E | 1 | 482.22
HPL 11 | Kompresör ZP61 K5E TFD 522 | R20KMZP61K001 | 629.96
HPL 15 | Kompresör ZP91KCE-TFD 3/4x7/8 | R20KMZP053400 | 906.12
HPL 22 | Kompresör ZP104 KCE TFD 455 | R20KMZP104001 | 1211.04
HPL 32 | Kompresör ZP122KCE-TFD 7/8x11/8 | R20KMZP122003 | 1444.06
HPL 42 | Kompresör ZP182KCE-TFD 7/8x13/8 | R20KMZP182004 | 1526.45
HPL 53 | Kompresör ZP 233 KZE - TED | R20KMZP233001 | 2394.46
HPL 64 | Kompresör ZP 293 KCE-TED | R20KMZP293001 | 2283.56
HPL 90 | Kompresör ZP385KCE-TWD 15/8x13/8 | R20V206734780 | 2702.18
HPL 7 | Copeland Karter Isıtıcı ID:8561150 | R20KI08561150 | 39.921
HPL 11 | Copeland Karter Isıtıcı ID:8561105 | R20KI08561105 | 40.7085
HPL 15 | Copeland Karter Isıtıcı ID:8561105 | R20KI08561105 | 40.7085
HPL 22 | Copeland Karter Isıtıcı ID:8561105 | R20KI08561105 | 40.7085
HPL 32 | Copeland Karter Isıtıcı ID:8561105 | R20KI08561105 | 40.7085
HPL 42 | Copeland Karter Isıtıcı ID:8622731 | R20KI86227331 | 45.9165
HPL 53 | Copeland Karter Isıtıcı ID:8622731 | R20KI86227331 | 45.9165
HPL 64 | Copeland Karter Isıtıcı ID:8622731 | R20KI86227331 | 45.9165
HPL 90 | Copeland Karter Isıtıcı ID:8062653 | R20KI08062653 | 62.83
HPL 7 | 4 Yollu Vana SHF-14A-46 1/2"x3/4" | R20V144612340 | 60
HPL 11 | 4 Yollu Vana SHF-14A-46 1/2"x3/4" | R20V144612340 | 60
HPL 15 | 4 Yollu Vana SHF-20A-67 3/4"x7/8" | R20V206734780 | 118
HPL 7 | 4 Yollu Vana Bobini 220V AC 4,5W Kablolu | R27SVB2204500 | 12.8
HPL 11 | 4 Yollu Vana Bobini 220V AC 4,5W Kablolu | R27SVB2204500 | 12.8
HPL 15 | 4 Yollu Vana Bobini 220V AC 4,5W Kablolu | R27SVB2204500 | 12.8
HPL 7 | Danfoss NRV 10 s 02B1011 3/8" Check Valve | R20NRV10S3801 | 13.05
HPL 11 | Danfoss NRV 12 s 020B1012 1/2" Check Valve | R20NRV12S1201 | 14
HPL 15 | Danfoss NRV 16 s 020B1018 5/8" Check Valve | R20NRV16S5801 | 16.7
HPL 7 | Danfoss Drier DML083 3/8" 023Z5040 | R20DML0833801 | 10.15
HPL 11 | Danfoss Drier DML164 1/2" 023Z5044 | R20DML1641201 | 10.8
HPL 15 | Danfoss Drier DML165 5/8" 023Z5045 | R20DML1655801 | 10.8
HPL 22 | Danfoss Drier DML305 5/8" 023Z0051 | R20DML3055801 | 18.8
HPL 32 | Danfoss Drier DML305 5/8" 023Z0051 | R20DML3055801 | 18.8
HPL 42 | Danfoss Drier DML306 3/4" 023Z0193 | R20DML3063401 | 18.8
HPL 53 | Danfoss Drier DML 307S 7/8" 023Z0071 | R20DML307S780 | 18.8
HPL 64 | Danfoss Drier DML 419S 1 1/8" 023Z0114 | R20DML419S118 | 31.8
HPL 90 | Danfoss Drier DML 419S 1 1/8" 023Z0114 | R20DML419S118 | 31.8
HPL 7 | Danfoss Gözetleme Camı Kaynaklı SGP 10s N 3/8" 014L0182 | R20SGP10SN380 | 9.5
HPL 11 | Danfoss Gözetleme Camı Kaynaklı SGP 12s N 1/2" 014L0183 | R20SPG12SN120 | 10.8
HPL 15 | Danfoss Gözetleme Camı Kaynaklı SGP 16s N 5/8" 014L0145 | R20SGP16SN580 | 14.5
HPL 22 | Danfoss Gözetleme Camı Kaynaklı SGP 16s N 5/8" 014L0145 | R20SGP16SN580 | 14.5
HPL 32 | Danfoss Gözetleme Camı Kaynaklı SGP 16s N 5/8" 014L0145 | R20SGP16SN580 | 20.1
HPL 42 | Danfoss Gözetleme Camı Kaynaklı SGP 19s N 3/4" 014L0185 | R20SGP19SN340 | 25.5
HPL 53 | Danfoss Gözetleme Camı Kaynaklı SGP 22s N 7/8" 014L0186 | R20SGP22SN780 | 25.5
HPL 64 | Danfoss Gözetleme Camı Kaynaklı SGP 22s N 1 1/8" 014L0187 | R20SGP22SN118 | 25.5
HPL 90 | Danfoss Gözetleme Camı Kaynaklı SGP 22s N 1 1/8" 014L0187 | R20SGP22SN118 | 25.5
HPL 7 | Danfoss Küresel Vana GBC 10s 3/8" 009L7021 | R20GBC1038702 | 18
HPL 11 | Danfoss Küresel Vana GBC 12s 1/2" 009L7022 | R20GBC1212702 | 18
HPL 15 | Danfoss Küresel Vana GBC 16s 5/8" 009L7023 | R20GBC1658723 | 19.5
HPL 22 | Danfoss Küresel Vana GBC 16s 5/8" 009L7023 | R20GBC1658723 | 19.5
HPL 32 | Danfoss Küresel Vana GBC 16s 5/8" 009L7023 | R20GBC1658723 | 19.5
HPL 42 | Danfoss Küresel Vana GBC 22s 7/8" 009L7025 | R20GBC2278725 | 26.2
HPL 53 | Danfoss Küresel Vana GBC 22s 7/8" 009L7025 | R20GBC2278725 | 26.2
HPL 64 | Danfoss Küresel Vana GBC 28s 1 1/8" 009L7026 | R20GBC2811876 | 38.85
HPL 90 | Danfoss Küresel Vana GBC 28s 1 1/8" 009L7026 | R20GBC2811876 | 38.85
HPL 7 | HPL 7 APHE H 2x1 50 4.3 73 | R09HPL0721504 | 599.3
HPL 11 | HPL 11 APHE H 2x1 50 4.8 103 | R09HPL1125048 | 760.2
HPL 15 | HPL 15 APHE H 2x1 50 4.8 134 | R09HPL1525481 | 986.3
HPL 22 | HPL 22 H2E0850-1002-060-2EDB-2-0-1-1222 | R09H2E8501002 | 1331.2
HPL 32 | HPL 32 H2E0850-1250-060-2EDB-2-2-1-1528 | R09H2E8501250 | 1624.32
HPL 42 | HPL 42 H2E0850-1506-060-2EDB-2-2-1-1834 | R09PLI4201834 | 1882.88
HPL 53 | HPL 53 H2E0850-1506-060-2EDB-2-2-1-1834 | R09PLI5301834 | 1882.88
HPL 64 | HPL 64 H2E1000-1762-060-2EDB-2-2-1-2140 | R09H2E0602140 | 2682.88
HPL 90 | HPL 90 H2E1400-1752-060-2EDB-2-3-1-2140 | R09H2E0601752 | 5868.2624
HPL 7 | HPL 7 ISITICI 32x28-1/2 C S 12T 2R 615A 3P 2NC | R063228122615 | 250
HPL 11 | ISITICI F 32x28-12 C S 12T 2R 920A 3P 3NC | R063228122920 | 275
HPL 15 | ISITICI F 32x28-12 C S 12T 2R 1220A 3P 4NC | R063228122220 | 310
HPL 22 | ISITICI F 32x28-12 C S 26T 2R 1070A 3.2P 5NC | - | 410
HPL 32 | ISITICI F 32x28-12 C S 26T 2R 1360A 3.2P 8NC | - | 460
HPL 42 | ISITICI F 32x28-12 C S 26T 2R 1660A 2.5P 8NC | - | 490
HPL 53 | ISITICI F 32x28-12 C S 31T 2R 1640A 3.2P 13NC | - | 580
HPL 64 | ISITICI F 32x28-12 C S 31T 2R 1955A 3.2P 13NC | - | 645
HPL 90 | ISITICI F 32x28-12 C S 45T 2R 1955A 3.2P 15NC | - | 890
HPL 22 | HPL22SOG32x28-1/2CS26T4R1030A2.1P26NC | R06HPL2200004 | 660
HPL 32 | HPL32SOG32x28-1/2CS26T4R1320A2.1P26NC | R06HPL3200004 | 825
HPL 42 | HPL42SOG F 32x28-12 C S 26T 4R 1620A 2.1P 36NC | - | 960
HPL 53 | HPL53SOG F 32x28-12 C S 31T 4R 1600A 2.1P 43NC | - | 1110
HPL 64 | HPL64SOG F 32x28-12 C S 31T 4R 1910A 2.1P 62NC | R06HPL6400004 | 1290
HPL 90 | HPL90SOG F 32x28-12 C S 45T 4R 1890A 2.1P 62NC | - | 1760
HPL 7 | HPL 7 CND F 32x28-12 C S 15T 4R 610A 2.4P 6NC | R063228154610 | 450
HPL 11 | KONDENSER F 32x28-12 C S 15T 6R 915A 2.1P 5NC | R063228121569 | 585
HPL 15 | KONDENSER F 32x28-12 C S 15T 6R 1210A 2.1P 5NC | R063228121561 | 775
HPL 22 | KONDENSER F 25x22-3/8 L G 32T 3R 1080A 2.5P 12NC | R062522383230 | 1030
HPL 32 | KONDENSER F 25x22-3/8 L G 32T 3R 1380A 3.2P 12NC | R062522383233 | 1085
HPL 42 | KONDENSER F 25x22-3/8 L G 32T 3R 1690A 2.8P 12NC | R062522323236 | 1465
HPL 53 | KONDENSER F 25x22-3/8 L G 38T 3R 1675A 2.5P 19NC | R062522383236 | 1665
HPL 64 | KONDENSER F 25x22-3/8 L G 38T 3R 1980A 2.1P 19NC | R062522383238 | 1875
HPL 90 | KONDENSER F 25x22-3/8 L G 58T 3R 1980A 2.1P 29NC | R062522583231 | 2765
HPL 7 | HPL 7 EVP F 32x28-12 C S 15T 6R 610A 2.1P 5NC | R063228121566 | 400
HPL 11 | EVAPARATÖR F 32x28-12 C S 15T 4R 915A 2.4P 6NC | R063228121549 | 480
HPL 15 | EVAPARATÖR F 32x28-12 C S 15T 4R 1210A 2.4P 6NC | R063228121541 | 610
HPL 22 | EVAPARATÖR F 32x28-12 C S 18T 6R 1065A 2P 6NC | R063228121861 | 610
HPL 32 | EVAPARATÖR F 32x28-12 C S 18T 6R 1360A 2.1P 9NC | R063228121863 | 700
HPL 42 | EVAPARATÖR F 32x28-12 C S 18T 6R 1665A 2P 9NC | R063228122461 | 825
HPL 53 | EVAPARATÖR F 32x28-12 C S 24T 6R 1660A 2P 12NC | R063228122481 | 1015
HPL 64 | EVAPARATÖR F 32x28-12 C S 24T 8R 1900A 1.8P 24NC | R063228122489 | 1475
HPL 90 | EVAPARATÖR F 32x28-12 C S 45T 2R 1955A 2.8P 15NC | R063228124255 | 1545
HPL 7 | CAREL E2V18FSFC0 ELECTRONIC EXPANSION VALVE E2V18-F 12-12 ODF W/O STATOR | R27CRLE2V1812 | 77.46
HPL 7 | CAREL E2VSTA0201 BIPOLAR STATOR FOR E2VB | R27E2V0220100 | 40.53
HPL 11 | CAREL E2V24FSFC0 ELECTRONIC EXPANSION VALVE E2V24-F 12-12 ODF W/O STATOR | R27CRLE2V2412
HPL 11 | CAREL E2VSTA0201 BIPOLAR STATOR FOR E2VB | R27E2V0220100 | 40.53
HPL 15 | CAREL E2V30FSFC0 ELECTRONIC EXPANSION VALVE E2V30-F 12-12 ODF W/O STATOR | R27CRLE2V3012
HPL 15 | CAREL E2VSTA0201 BIPOLAR STATOR FOR E2VB | R27E2V0220100 | 40.53
HPL 22 | CAREL E2V18FSFC0 ELECTRONIC EXPANSION VALVE E2V18-F 12-12 ODF W/O STATOR | R27CRLE2V1812 | 77.46
HPL 22 | CAREL E2VSTA0201 BIPOLAR STATOR FOR E2VB | R27E2V0220100 | 40.53
HPL 32 | CAREL E2V30FSFC0 ELECTRONIC EXPANSION VALVE E2V30-F 12-12 ODF W/O STATOR | R27CRLE2V3012 | 0
HPL 32 | CAREL E2VSTA0201 BIPOLAR STATOR FOR E2VB | R27E2V0220100 | 40.53
HPL 42 | CAREL E2V35FSMC0 ELECTRONIC EXPANSION VALVE E2V35-F 16-16 (5/8"-5/8") ODF W/O STATOR | R27CRLE2V3516
HPL 42 | CAREL E2VSTA0201 BIPOLAR STATOR FOR E2VB | R27CRLE2V2012
HPL 53 | CAREL E3V45BWRC1 E3V45B 7/8"-7/8" ODF W/O ELECTRICAL COIL (10) | R27CRLE3V4578 | 81.65
HPL 53 | CAREL E3VSTA0201 E3V SPARE PARTS STATOR (COIL) FOR E3V* | R27CRLE3V0201 | 81.65
HPL 64 | CAREL E3V55BWRC1 7/8-7/8" 4720967 | R27CRLE3V5578
HPL 64 | CAREL E3VSTA0201 E3V SPARE PARTS STATOR (COIL) FOR E3V* | R27CRLE3V0201 | 81.65
HPL 90 | CAREL E3V55SSR10 E3V-55 SMART 18-22 ODF W/O SIGHT GLASS | R27CRLE3V5518
HPL 90 | CAREL E3VSTA0201 E3V SPARE PARTS STATOR (COIL) FOR E3V* | R27CRLE3V0201 | 81.65
HPL 7 | VBS0400CTRNS - 8300100759 | R058300100759 | 342
HPL 7 | VBS0400CTRNS - 8300100759 | R058300100759 | 342
HPL 11 | 8300100054-VBH0355CTPMS/S | R058300100054 | 370
HPL 11 | 8300100054-VBH0355CTPMS/S | R058300100054 | 370
HPL 22 | 8300100082-VBH0500CTTLS/L | R058300100082 | 618.9
HPL 22 | 8300100082-VBH0500CTTLS/L | R058300100082 | 618.9
HPL 32 | 8300100101-VBH0560CTTRS/L | R058300100101 | 812.4
HPL 32 | 8300100101-VBH0560CTTRS/L | R058300100101 | 812.4
HPL 42 | 8300100043-VBH0450CTTLS/L | R058300100043 | 574.3
HPL 42 | 8300100101-VBH0560CTTRS/L | R058300100101 | 812.4
HPL 53 | 8300100068-VBH0500CTTRS/L | R058300100068 | 778.9
HPL 53 | 8300100068-VBH0500CTTRS/L | R058300100068 | 778.9
HPL 64 | 8300100101-VBH0560CTTRS/L | R058300100101 | 812.4
HPL 64 | 8300100068-VBH0500CTTRS/L | R058300100068 | 778.9
HPL 90 | 8300100068-VBH0500CTTRS/L | R058300100068 | 778.9
HPL 90 | 8300100068-VBH0500CTTRS/L | R058300100068 | 778.9
HPL 7 | COMPACT F7 FİLTRE 450x304x98 | R17F745030498 | 23.06
| COMPACT F7 FİLTRE 450x457x98 | R17F745045798 | 28.23
| COMPACT M5 FİLTRE 450x304x98 | R17M545030498 | 22.12
| COMPACT M5 FİLTRE 450x457x98 | R17M545045798 | 27.29
HPL 11 | COMPACT F7 FİLTRE 450x304x98 | R17F745030498 | 23.06
| COMPACT F7 FİLTRE 450x457x98 | R17F745045798 | 28.23
| COMPACT M5 FİLTRE 450x304x98 | R17M545030498 | 22.12
| COMPACT M5 FİLTRE 450x457x98 | R17M545045798 | 27.29
HPL 15 | COMPACT F7 FİLTRE 450x457x98 | R17F745045798 | 28.23
| COMPACT M5 FİLTRE 450x457x98 | R17M545045798 | 27.29
HPL 22 | PANEL FİLTRE M5 - 592-592-48 | R17PM54610610 | 4.43
| PANEL FİLTRE M5 - 287-592-48 | R17PM54305610 | 3.04
| F7 TORBA FİLTRE 592X592X300 GENERAL | R17F75530000G | 7.15
| F7 TORBA FİLTRE 287X592X300 GENERAL | R17F72530000G | 4.37
| PANEL FİLTRE G4 - 592-592-48 | R17G4P5959048 | 4.55
| PANEL FİLTRE G4 - 287-592-48 | R17G4P2859048 | 2.96
HPL 32 | PANEL FİLTRE M5 - 592-592-48 | R17PM54610610 | 4.43
| PANEL FİLTRE M5 - 287-592-48 | R17PM54305610 | 3.04
| PANEL FİLTRE M5 - 287-287-48 | R17PM54305305 | 2
| PANEL FİLTRE G4 - 592-592-48 | R17G4P5959048 | 4.55
| PANEL FİLTRE G4 - 287-592-48 | R17G4P2859048 | 2.96
| PANEL FİLTRE G4 - 287-287-48 | R17G4P2828048 | 2
| F7 TORBA FİLTRE 592X592X300 GENERAL | R17F75530000G | 7.15
| F7 TORBA FİLTRE 287X592X300 GENERAL | R17F72530000G | 4.37
| F7 TORBA FİLTRE 287X287X300 GENERAL | R17F72230000G | 3.3
HPL 42 | PANEL FİLTRE M5 - 592-592-48 | R17PM54610610 | 4.43
| PANEL FİLTRE M5 - 287-592-48 | R17PM54305610 | 3.04
| PANEL FİLTRE G4 - 592-592-48 | R17G4P5959048 | 4.55
| PANEL FİLTRE G4 - 287-592-48 | R17G4P2859048 | 2.96
| F7 TORBA FİLTRE 592X592X300 GENERAL | R17F75530000G | 7.15
| F7 TORBA FİLTRE 287X592X300 GENERAL | R17F72530000G | 4.37
HPL 53 | PANEL FİLTRE M5 - 592-592-48 | R17PM54610610 | 4.43
| PANEL FİLTRE M5 - 287-592-48 | R17PM54305610 | 3.04
| PANEL FİLTRE G4 - 592-592-48 | R17G4P5959048 | 4.55
| PANEL FİLTRE G4 - 287-592-48 | R17G4P2859048 | 2.96
| F7 TORBA FİLTRE 592X592X300 GENERAL | R17F75530000G | 7.15
| F7 TORBA FİLTRE 287X592X300 GENERAL | R17F72530000G | 4.37
HPL 64 | PANEL FİLTRE M5 - 592-592-48 | R17PM54610610 | 4.43
| PANEL FİLTRE M5 - 287-592-48 | R17PM54305610 | 3.04
| PANEL FİLTRE M5 - 287-287-48 | R17PM54305305 | 2
| PANEL FİLTRE G4 - 592-592-48 | R17G4P5959048 | 4.55
| PANEL FİLTRE G4 - 287-592-48 | R17G4P2859048 | 2.96
| PANEL FİLTRE G4 - 287-287-48 | R17G4P2828048 | 2
| F7 TORBA FİLTRE 592X592X300 GENERAL | R17F75530000G | 7.15
| F7 TORBA FİLTRE 287X592X300 GENERAL | R17F72530000G | 4.37
| F7 TORBA FİLTRE 287X287X300 GENERAL | R17F72230000G | 3.3
HPL 90 | PANEL FİLTRE M5 - 592-592-48 | R17PM54610610 | 4.43
| PANEL FİLTRE M5 - 287-592-48 | R17PM54305610 | 3.04
| PANEL FİLTRE M5 - 287-287-48 | R17PM54305305 | 2
| PANEL FİLTRE G4 - 592-592-48 | R17G4P5959048 | 4.55
| PANEL FİLTRE G4 - 287-592-48 | R17G4P2859048 | 2.96
| PANEL FİLTRE G4 - 287-287-48 | R17G4P2828048 | 2
| F7 TORBA FİLTRE 592X592X300 GENERAL | R17F75530000G | 7.15
| F7 TORBA FİLTRE 287X592X300 GENERAL | R17F72530000G | 4.37
| F7 TORBA FİLTRE 287X287X300 GENERAL | R17F72230000G | 3.3
| TORBA FİLTRE F9 - 592-592-300 | R17F9T5959300 | 6.91
| TORBA FİLTRE F9 - 287-592-300 | R17F9T2859300 | 4.47
| TORBA FİLTRE F9 - 287-287-300 | R17F9T2828300 | 4
| 5/8'' İzolasyon 9'luk | R10IZ90280003 | 0.3
| 3/4'' İzolasyon 9'luk | R10IZ90280004 | 0.26
| 7/8" İzolasyon 9'luk | R10IZ90280005 | 0.4
| 1 1/8 İzolasyon 9'luk | R10IZ90280006 | 0.3
| 3/8'' İzolasyon 9'luk | R10IZ90280008 | 0.016
| 1 5/8 İzolasyon 9'luk | R10IZ90280009 | 0.016
HPL | Gümüş KAYNAK TELİ | R20GK30000000 | 1615.6
HPL | BAKIR KAYNAK TELİ | R20BAKIRKT001 | 40
HPL | BORAKS KİMYASAL ICOLD İ-FLUX 020AG1014 | R20BR10000000 | 150
HPL | GAZ R410 (11.3 KG/TÜP) | R20GR41000000 | 150
HPL | REFNOX Alçak Basınç Swtich WPS-03L059/1,7G2,7G | R27ABS00R1737 | 4.76
HPL | REFNOX Yüksek Basınç Swtich WPS-03H059/42R33R | R27YBS00R4232 | 4.76
HPL | CAREL SPKT00B6P0 PRESS.TRASD.0-5V | R27CL02250001 | 46.47
HPL | Alçak Basınç Trans 0-5Vdc 0-17.3bar SPKT0043P0 | R20SPKT0043R0 | 74.48
HPL | CAREL P+500B0A000M0 PCO5+ MEDIUM, FB/BMS NO OPTO, NO USB | R27CP50000000 | 675.52
HPL | CAREL CONNECTOR P+50CON0M0 | R27C050000000 | 23.17
HPL | Ekran pGD1 PGD1000FW0 | R27PGD1000FW0 | 130.16
HPL | KabloS90CONN000 | R27S90CONN000 | 130.16
HPL | SPKC005310 (5MT) | R27SPKC531000 | 4.73
HPL | CAREL DPDC111000 DUCTSENSOR TEMP.-10T60GR.C. | R27DP00200309 | 155.05
HPL | CAREL EVD0000E41 EVD EVOLUTION FOR CAREL VALVES (PLAN) MULTIPLE PACKAGE (10) | R27EVD0000041 | 238.61
HPL | CAREL EVDCON0021 EVD EVOLUTION, CONNECTOR KIT PACK.10PCS) | R27EVD0000021 | 10.84
HPL | CAREL E2VCAB0600 E2V SPARE PARTS CONN.&CABLE OVERMOULDED ASSEMBLY 6,0M IP67 | R27E2V0600000 | 22.83
HPL | FT30 Donma Termostatı (Otomatik Reset) | R27DT30000003 | 42.03
HPL | KAPI SWİTCHİ (XCKP2145P16) | R19KS40000000 | 20
HPL | LM24A-SR Damper Actuator Proportional 4nM | R27LM24ASR263 | 65.58
HPL | LM24A-S Damper Actuator On-Off 5nM | R27DMLM24AS45 | 59.21
HPL | NM24A-S Damper Actuator On-Off 10nM | R27DMNM2AS264 | 72.29
HPL | SM24A-S Damper Actuator On-Off 20nM | R27DMSM24AS25 | 86.01
HPL | GM24A-S Damper Actuator On-Off 40nM | R270SM24ASR00 | 155
HPL | DCC-LR24A-SR | R27000LR24ASR | 77.55
HPL | R3015-1P6-S1 3Y VANA GÖVDESİ, DN15, PN16 | R27VG30153150 | 54.45
HPL | R3015-2P5-S1 3Y VANA GOVDESI, DN15, PN16 | R27VG30153151 | 54.45
HPL 22 | R304016S3 3Y VANA GOVDESI, DN40, PN16 | R27VG30403400 | 132.33
HPL 32 | R3050-25-S4 3 YOLLU VANA GÖVDESİ, DN50 | R27VG30203225 | 153.45
HPL 42 | R3050-40-S4 3 YOLLU VANA GÖVDESİ, DN50 | R27VG30203210 | 214.5
HPL 90 | R3050-58-S4 3 YOLLU VANA GÖVDESİ, DN50 | R27VG30203232 | 247.17
HPL 32 | SR24A-SR Belimo Vana Gövdesi | R27SR24ASR001 | 113.85
HPL 7 | ENGİNİA SER50 C2 600X175 BOYALI DAMPER | R3150600175B1
HPL 11 | ENGİNİA SER50 C2 900X175 PAINTED FRAME- Stainless Steel Shaft | R3150900175B1
HPL 15 | ENGİNİA SER50 C2 1200X175 PAINTED FRAME- Stainless Steel Shaft | R3150120175B1
HPL 22 | LM24A-SR Damper Actuator Proportional 4nM | R27LM24ASR263 | 65.58
| DCC-LR24A-SR | R27000LR24ASR | 77.55
| NM24ASR 10Nm Damper Motoru ORANSAL | R27DM326002SR | 85.4
| R3020-4-S2 3 YOLLU VANA GÖVDESİ, DN20, PN16 | R27VG30203200 | 60.72
HPL 32 | SM24A-SR Damper Actuator Proportional 20nM | R27SM24ASR274 | 96.69
| LM24A-SR Damper Actuator Proportional 4nM | R27LM24ASR263 | 65.58
| DCC-LR24A-SR | R27000LR24ASR | 77.55
| NM24ASR 10Nm Damper Motoru ORANSAL | R27DM326002SR | 85.4
| R3025-6P3-S2 3 YOLLU VANA GÖVDESİ, DN25, PN16 | R27VG30253250 | 75.9
HPL 42 | NM24ASR 10Nm Damper Motoru ORANSAL | R27DM326002SR | 85.4
| LM24A-SR Damper Actuator Proportional 4nM | R27LM24ASR263 | 65.58
| SM24A-SR Damper Actuator Proportional 20nM | R27SM24ASR274 | 96.69
| DCC-LR24A-SR | R27000LR24ASR | 77.55
| R3025-6P3-S2 3 YOLLU VANA GÖVDESİ, DN25, PN16 | R27VG30253250 | 75.9
HPL 53 | NM24ASR 10Nm Damper Motoru ORANSAL | R27DM326002SR | 85.4
| LM24A-SR Damper Actuator Proportional 4nM | R27LM24ASR263 | 65.58
| SM24A-SR Damper Actuator Proportional 20nM | R27SM24ASR274 | 96.69
| DCC-LR24A-SR | R27000LR24ASR | 77.55
| R3025-6P3-S2 3 YOLLU VANA GOVDESI, DN25, | R27VG30253250 | 75.9
HPL 64 | SM24A-SR Damper Actuator Proportional 20nM | R27SM24ASR274 | 96.69
| NM24ASR 10Nm Damper Motoru ORANSAL | R27DM326002SR | 85.4
| LM24A-SR Damper Actuator Proportional 4nM | R27LM24ASR263 | 65.58
| GM24A-SR Damper Motoru | R270SM24ASR00 | 160.58
| DCC-LR24A-SR | R27000LR24ASR | 77.55
| R302510S2 3Yollu PN16,DN25 vana gövde | R27SS17000030 | 75.9
HPL 90 | SM24A-SR Damper Actuator Proportional 20nM | R27SM24ASR274 | 96.69
| NM24ASR 10Nm Damper Motoru ORANSAL | R27DM326002SR | 85.4
| LM24A-SR Damper Actuator Proportional 4nM | R27LM24ASR263 | 65.58
| GM24A-SR Damper Motoru | R270SM24ASR00 | 160.58
| NR24A-SR Belimo Vana Gövdesi | R27NR24ASR001 | 104.28
| R303216S3 3Yollu, PN16, DN32 Vana | R27VN50000022 | 107.58
| S-TG-K3/PT1000/4,0 K.Tipi Sıc. Sensörü | R27SS20000026 | 9.03
| DBL-205B / DTV500XOEM HAVA FARK BSNCANAHTR | R27SR70000023 | 15.72
| BAKIR BORU Q9,52 (3/8")-1 MM | R20BBQ9520000 | 4.65
| BAKIR BORU Q28 (1 1/8")-1,5 MM | R20BBQ2800000 | 20.8
| BAKIR BORU Q35 (1 3/8")-1,5 MM | R20BBQ3500000 | 26.5
| BAKIR BORU Q42 (1 5/8")-1,5 MM | R20BBQ4200000 | 31.85
| BAKIR DIRSEK 7/8" (22 MM) | R20BD20108000 | 0.8
| ROTALOCK ADAPTER FEMALE SRVKBA118ST134M-WTH-NUT 1 3/4” ROT. – 1 1/8” SOLDER | R20RAM13418N1 | 35
| ROTALOCK ADAPTER MALE SRVKBA118MS134 1 3/4” ROT. – 1 1/8” SOLDER | R20RAM13418R1 | 30
| ROTALOCK ADAPTER MALE SRVKBA158ST214 2 1/4" ROT. – 1 5/8” SOLDER | R20RAM15818N1 | 61
| ROTALOCK ADAPTER FEMALE SRVKBA158ST214-WTH-NUT 2 1/4" 1 5/8" SOLDER | R20RAM15828N1 | 48
| ROTALOCK ADAPTER FEMALE 020AA1733 ICRA 1 3/4” - 35 | R20RAM0AA1733 | 25
| ROTALOCK ADAPTER MALE 020AA1776 ICOA 35 - 1 3/4” | R20RAM0AA1776 | 12
| 7/8'' Bakır Boru | R20BBQ2200000 | 16.15
| 1 1/8'' Bakır Boru | R20BBQ2800000 | 20.8
| 1 3/8'' Bakır Boru | R20BBQ3500000 | 26.5
| 7/8'' Bakır Dirsek | R20BD20108000 | 0.8
| BAKIR REDÜKSİYON 28X22 | R20BR28X22000 | 0.95
| BAKIR REDÜKSİYON 42X35 | R20BR42X35000 | 3.55
| BAKIR BORU Q35 (1 3/8'')-1,5 mm | R20BBQ3500000 | 26.5
| 7/8'' Bakır Dirsek | R20BD20108000 | 0.8
| BAKIR BORU Q28 (1 1/8'')-1,5 mm | R20BBQ2800000 | 20.8
| BAKIR Q12 Boru (1/2") -1 mm | R20BBQ1200000 | 6.35
| BAKIR BORU 1/4" | R20BBQ1400000 | 2.5
| BAKIR Q16 Boru (5/8") -1 mm | R20BBQ1600000 | 7.85
| BAKIR Q19 Boru (3/4") -1 mm | R20BBQ1900000 | 9.65
| BAKIR Q22 Boru (7/8") - 1,5 mm | R20BBQ2200000 | 16.15
| BAKIR DİRSEK 3/4" (19 MM) | R20BD34000000 | 0.8
| BAKIR REDÜKSİYON 16X12 | R20BR16X12000 | 0.3
| BAKIR TE 1/2"-1/2"-1/2" | R20BT00121212 | 0.45
| BAKIR BORU Q19 (3/4")-1 MM | R20BBQ1900000 | 9.65
| BAKIR BORU Q22 (7/8")-1,5 MM | R20BBQ2200000 | 16.15
| BAKIR TE 3/8"-3/8"-3/8" | R20BT00383838 | 0.4
| BAKIR REDUKSIYON 12x10 | R20MK00001210 | 0.3
| BAKIR BORU Q12 (1/2")-1 MM | R20BBQ1200000 | 6.35
| BAKIR BORU 1/4" | R20BBQ1400000 | 2.5
| BAKIR BORU Q16 (5/8")-1 MM | R20BBQ1600000 | 7.85
| Gümüş KAYNAK TELİ | R20GK30000000 | 1615.6
| BAKIR KAYNAK TELİ | R20BAKIRKT001 | 22
| BORAKS KİMYASAL ICOLD İ-FLUX 020AG1014 | R20BR10000000 | 25
| CRYOLANT RB 32 ESTER YAG | R20KY0RB32001 | 30
| GAZ R410 (11.3 KG/TÜP) | R20GR41000000 | 140
| BAKIR BORU 1/4" | R20BBQ1400000 | 2.5
| BAKIR BORU Q16 (5/8")-1 MM | R20BBQ1600000 | 7.85
| BAKIR BORU Q19 (3/4")-1 MM | R20BBQ1900000 | 9.65
| BAKIR BORU Q22 (7/8")-1,5 MM | R20BBQ2200000 | 16.15
| BAKIR DIRSEK 7/8" (22 MM) | R20BD20108000 | 0.8
| BAKIR TE 5/8"-5/8"-5/8" | R20BT00585858 | 0.6
| BAKIR REDUKSIYON 22x12 | R20MK00002212 | 0.5
| BAKIR TE 1/2"-1/2"-1/2" | R20BT00121212 | 0.45
| BAKIR BORU Q16 (5/8'')-1 mm | R20BBQ1600000 | 7.85
| BAKIR BORU Q19 (3/4'') - 1 mm | R20BBQ1900000 | 9.65
| BAKIR BORU Q22 (7/8'')-1,5 mm | R20BBQ2200000 | 16.15
| 5/8'' Bakır Dirsek | R20BD58000000 | 0.3
| BAKIR REDÜKSİYON 16X12 | R20BR16X12000 | 0.3
| BAKIR REDÜKSİYON 28x22 | R20BR28X22000 | 0.86
| 22x18 Bakır Redüksiyon | R20MK00002818 | 0.6
| BAKIR REDÜKSİYON 28X16 | R20BR28X16000 | 0.6
| BAKIR REDÜKSİYON 35X28 | R20BR35X28000 | 1.65
| Pirinç Redüksiyon 3/4" - 1/2" | R20PR34120000 | 0.95
| Pirinç Manşon 3/4" | R21PR34000A34 | 1.32
| Pirinç Nipel 1/2" | R20PN12000000 | 0.73
| 1,20MM 275 gr GALVANIZLI SAC | R01GL36000275 | 0.85
| 4.00 mm Z275 DX51 Plaka Sac | R01GL40000000 | 0.79
| 1.2 MM 275 GR RAL7035 C.TARAF BOYALI SAC | R01BY27570400 | 1
| 2.00MM 275 gr GALVANİZLİ SAC | R01GL20000275 | 0.8
| 3,0 MM 275 gr GALVANİZLİ SAC | R01GL30000275 | 0.79
| 1,20MM 275 gr GALVANİZLİ SAC | R01GL36000275 | 0.85
| 0,80 MM 275 gr GALVANİZLİ SAC | R01GL10000278 | 1.23
| 3.00 mm Z275 DX51 Plaka Sac | R01GL30000275 | 0.79
| 1,2 MM 275 GR RAL7035 C.TARAF BOYALI SAC | R01BY27570400 | 1
| 0,8 mm Z275 DX51 RAL7035 Boyalı Rulo Sac | R01B080000001 | 1.07
| 0,8 MM 275 gr GALVANİZLİ SAC | R01GL10000278 | 1.23
| 1.50 MM Z275 DX51 Plaka Sac | R01GL15000275
| 2.00MM 275 gr GALVANIZLI SAC | R01GL20000275 | 0.8
| 3,0 MM 275 gr GALVANIZLI SAC | R01GL30000275 | 0.79
| 1.20 mm Z275 DX51 Plaka Sac | R01GL36000275 | 0.85
| 4 MM GALVANİZ SAC - BoyalıSac | R01GL40000000 | 0.79
| 0,80 MM PASLANMAZ SAC | R01PS08000000 | 2.32
| 30X30 GALVANİZ KUTU PROFİL | R02KP13315000 | 1.27
| 30X50 GALVANİZ KUTU PROFİL | R02KP13515000 | 1.74
| 30X60 GALVANIZ KUTU PROFIL | R02KP13615000 | 1.95
| ELOKSALLI DAMPER KANADI 17009 | R03DP0201000E | 4.4
| ELOKSAL DAMPER KISA KENAR 17006 | R03DP0203000E | 4.4
| ELOKSAL DAMPER UZUN KENAR 17005 | R03DP0204000E | 4.4
| FLANS BAGLANTI PROF 25MM 17007 | R03FP25000001 | 4.4
| HMD Siyah Hijyenline Servis Cıtası (626979-003) | R04CT02H0000S | 2.36
| 50X60 MM 3MM CTP/KOMPOZİT PROFIL | R04CTP5060003 | 1.88
| DAMLA TUTUCU 613992-001 RAU-PP1381 | R04DT61300000 | 1.04
| 20X30-2 MM PVC PROFİL SİYAH | R04FB1100000S | 0.76
| FL-NG Bombe Çıtası Siyah - Panel | R04NFLPVCBC0S | 0.7
| FL-NG Panel Çıtası Siyah | R04NFLPVCPC0S | 1.12
| KAYAYÜNÜ 50MM-70KG/M3 | R10YN17000002 | 3
| 25MM CAM TÜLÜ KAPLI CAM YÜNÜ | R10YN22500000 | 3
| KSM 35x8 PC SARI ETIKET- (AHU) | R12KE35080000 | 0.18
| KAPI SWİTCHİ (XCKP2145P16) | R12KS40000000 | 20
| 506002 D:50 GÖZETLEME CAMI (SIGHT GLASS) | R19GC45050001 | 8.22
| SL-KİLİTLİ KAPI KOLU (1091-U72) | R19KK40000011 | 3.461
| HİJYEN KAPI KOLU 130MM (1091-42) | R19KK40000012 | 3.245
| Plate Exchanger Damper Mil | R19PM00000035 | 4.93
| 60 LIK PLASTIK KARKAS KÖSE | R19PPK0000002 | 1
| TOPLU SİFON-SIPHON | R19TS40000000 | 6.3
| KSM 35x8 PC SARI ETIKET (HPL) | R12KE35080001 | 0.18
| POLIURETAN PLAKA 50mm | R10PP24002050 | 22
| KEL-DP 50/9 A | R12DP509A0010 | 7.92
| KSM 35x8 PC SARI ETIKET- (BOŞ) | R12KE35080000 | 0.18
| Panic Button | R12PB63700001 | 8
| EPDMD CONTA 1X30 | R21CN01030000 | 1.14
| EPDMD CONTA 3X55 | R21CN03055000 | 0.35
| EPDMD CONTA 5X55 | R21CN05055000 | 0.35
| BATARYA CONTASI (MAVI) | R21CN41000000 | 0.8
| DAMPER KANAT CONTASI M414 | R21CN41400000 | 0.21
| BATARYA CONTASI (KIRMIZI) | R21CN42000000 | 0.8
| EPDM-D CONTA 3X25 | R21CN80000003 | 0.17
| DAMPER TAKIMI DISLI | R21D1TK000011 | 0.66
| DAMPER TAKIMI SAG | R21D1TK000012 | 0.29
| DAMPER TAKIMI SOL | R21D1TK000013 | 0.29
| DAMPER TAKIMI KAMA | R21D1TK000015 | 0.18
| DAMPER TAKIMI BURC | R21D1TK000016 | 0.26
| 30 LUK KARKAS KÖŞE | R21KK03000000 | 2.25
| 60 LIK KARKAS KÖŞE | R21KK06000000 | 2.3
| FLNG Panel Köşe Siyah | R21NFLPVCPKPS | 0.2
| KOSE BIRLESTIRME PARCASI UCGEN | R21PK10000001 | 1
| ELOKSALLI DAMPER ARAKAYIT 17008 | R03DP0202000E | 4.4
| DAMLA TUTUCU TARAĞI | R21DT03000003 | 0.55
| DAMLA TUTUCU CEKME KOLU(086) | R21TK03000003 | ?
| PASLANMAZ DRENAJ BORUSU 1 1/4 | R21TP1600PLMZ | 5.44
| Taban Tavası Drenaj Dirseği Paslanmaz 1 1/4 | R21TTVAP00114 | 2.98
| HİJYEN MENTEŞE (1054-U5) | R19MT40000012 | 2.271
| SIKAFLEX-221 BLACK/12CTR300 | R21SF20000003 | 3.52
| SIKAFLEX-221 RLT STE.BLACK/12CTR300 | R21SF20000002 | 3.52
| 30X30 GALVANİZ KUTU PROFİL | R02KP13300000 | 1.27
| 30X50 GALVANİZ KUTU PROFİL | R02KP13500000 | 1.74
| 30X60 GALVANİZ KUTU PROFİL | R02KP13600000 | 1.95
| 2.00MM 275 gr GALVANİZLİ SAC | R01GL20000275 | 0.8
| 0,9 MM 275 gr GALVANİZLİ SAC | R01GL09000275 | 0.87
| 1 MM PASLANMAZ SAC | R01PS10100002 | 2.32
| 1,2 MM 275 gr RAL7040 Ç.TARAF BOYALI SAC | R01BY12704275 | 1.13
| 1,0 MM 275 gr RAL 7040 BOYALI SAC | R01BY17040275 | 0.98
| KAYA YÜNÜ 50MM-70KG/M3 | R10YN17000002 | 3
| FL-NG Panel Çıtası Siyah | R04NFLPVCPC0S | 1.12
| FL-NG Panel Köşe Siyah | R04NFLPVCPKPS | 1.12
| Siyah Hijyenline Servis Çıtası (626979) | R04CT01H0000S | 2.21
| Kilitsiz Klimaflex Kapı Kolu | R19KK2651400 | 2.17
| M6 ALTIGEN PERÇİN SOMUN TAM AKB | R160TAKB0PSM6 | 0.03
| M6 BAKALİT BAŞLI CİVATA | R16C0M6010000 | 0.5
| KABLO GECIS LASTIGI | R21GR12000002 | 0.13
| PG_11 RAKOR | R21PG11000000 | 1.6
| PG_16 RAKOR | R21PG16000000 | 1.9
| PG_29 RAKOR | R21PG29000000 | 3.5
| PG_42 RAKOR | R21PG42000000 | 1.01
| Kauçuk Kelepçe 22 mm | R21RK32000002 |  |  | 22 | MEKANİK - SAĞ | 23 | ISITICI F 32x28-12 C S 26T 2R 1070A 3.2P 5NC | -
| 0,8 MM 275 gr BOYALI SAC (RAL-7035) | R01B080000002 |  |  | 22 | MEKANİK - SAĞ | 24 | KONDENSER F 25x22-3/8 L G 32T 3R 1080A 2.5P 12NC | R062522383230
| 30X30_KOSE_BAGLANTI | R03KK03000000 |  |  | 22 | MEKANİK - SAĞ | 25 | EVAPARATÖR F 32x28-12 C S 18T 6R 1065A 2P 6NC | R063228121861
| 30X60_KOSE_BAGLANTI | R03KK06000000 |  |  | 22 | MEKANİK - SOL | 23 | ISITICI F 32x28-12 C S 26T 2R 1070A 3.2P 5NC | -
| HPL-7 PANO | PNHPL70000001 |  |  | 22 | MEKANİK - SOL | 24 | KONDENSER F 25x22-3/8 L G 32T 3R 1080A 2.5P 12NC
| HPL-11 PANO | PNHPL11000001 |  |  | 22 | MEKANİK - SOL | 25 | EVAPARATÖR F 32x28-12 C S 18T 6R 1065A 2P 6NC
| HPL-15 PANO | PNHPL15000001 |  |  | 22 | SOĞUTUCU BATARYA - SAĞ | 1 | HPL22SOG32x28-1/2CS26T4R1030A2.1P26NC | R06HPL2200004
| HPL-22 PANO | PNHPL22000001 |  |  | 22 | SOĞUTUCU BATARYA - SOL | 1 | HPL22SOG32x28-1/2CS26T4R1030A2.1P26NC
| HPL-32 PANO | PNHPL32000001 |  |  | 22 | ÖN ISITICI - SAĞ | 1 | ISITICI F 32x28-12 C S 26T 2R 1070A 3.2P 5NC | -
| HPL-42 PANO | PNHPL42000001 |  |  | 22 | ÖN ISITICI - SOL | 1 | ISITICI F 32x28-12 C S 26T 2R 1070A 3.2P 5NC
| HPL-53 PANO | PNHPL53000001 |  |  | 32 | MEKANİK - SAĞ | 20 | ISITICI F 32x28-12 C S 26T 2R 1360A 3.2P 8NC | -
| HPL-64 PANO | PNHPL64000001 |  |  | 32 | MEKANİK - SAĞ | 21 | KONDENSER F 25x22-3/8 L G 32T 3R 1380A 3.2P 12NC | R062522383233
| HPL-90 PANO | PNHPL90000001 |  |  | 32 | MEKANİK - SAĞ | 22 | EVAPARATÖR F 32x28-12 C S 18T 6R 1360A 2.1P 9NC | R063228121863
| HPL S 80x60x20 PANO KABINI | R14HPL8060200 |  |  | 32 | MEKANİK - SOL | 20 | ISITICI F 32x28-12 C S 26T 2R 1360A 3.2P 8NC
| HPL M 90x70x20 PANO KABINI | R14HPL9070200 |  |  | 32 | MEKANİK - SOL | 21 | KONDENSER F 25x22-3/8 L G 32T 3R 1380A 3.2P 12NC
| HPL L 100x80x20 PANO KABINI | R14HPL1008020 |  |  | 32 | MEKANİK - SOL | 22 | EVAPARATÖR F 32x28-12 C S 18T 6R 1360A 2.1P 9NC
| pCOweb SE, ethernet card IP protocols pco1000wd | R278003303311 |  |  | 32 | SOĞUTUCU BATARYA - SAĞ | 1 | HPL32SOG32x28-1/2CS26T4R1320A2.1P26NC | R06HPL3200004
| NTC Probe IP68 6 Mts. Bulb 50+100ºC NTC060WF00 | R275010020001 |  |  | 32 | SOĞUTUCU BATARYA - SOL | 1 | HPL32SOG32x28-1/2CS26T4R1320A2.1P26NC
| QAE2130.010 | R27QAE2130010 |  |  | 32 | ÖN ISITICI - SAĞ | 1 | ISITICI F 32x28-12 C S 26T 2R 1360A 3.2P 8NC | -
| Siemens Donma Termostatı (Otomatik Reset)/ QAF65.3AR-J | R27QAF653AR01 |  |  | 32 | ÖN ISITICI - SOL | 1 | ISITICI F 32x28-12 C S 26T 2R 1360A 3.2P 8NC
| QBM9717/109C | R27QBM9717109 |  |  | 42 | MEKANİK - SAĞ | 22 | ISITICI F 32x28-12 C S 26T 2R 1660A 2.5P 8NC | -
| Hidrolik Boru kelepçesi CM01M001P1YG1009.5 | R21CM10095001 |  |  | 42 | MEKANİK - SAĞ | 23 | KONDENSER F 25x22-3/8 L G 32T 3R 1690A 2.8P 12NC | R062522323236
HPL7 | GVN LİKİT TANKI VLR.A.33b.02.B2.C2 | R20LTVLR02221 |  |  | 42 | MEKANİK - SAĞ | 24 | EVAPARATÖR F 32x28-12 C S 18T 6R 1665A 2P 9NC | R063228122461
| GVN EMİŞ AKÜMÜLATÖRÜ SLA.33B.19.1.7 | R20SLA1917000 |  |  | 42 | MEKANİK - SOL | 22 | ISITICI F 32x28-12 C S 26T 2R 1660A 2.5P 8NC
HPL11 | GVN LİKİT TANKI VLR.A.33b.03.B2.C2 | R20LTVLR02322 |  |  | 42 | MEKANİK - SOL | 23 | KONDENSER F 25x22-3/8 L G 32T 3R 1690A 2.8P 12NC
15 | GVN LİKİT TANKI VLR.A.33b.04.B2.C2 | R20LTVLR02423 |  |  | 42 | MEKANİK - SOL | 24 | EVAPARATÖR F 32x28-12 C S 18T 6R 1665A 2P 9NC
| GVN EMİŞ AKÜMÜLATÖRÜ SLA.33B.22.3.5 | R20SLA2235000 |  |  | 42 | SOĞUTUCU BATARYA - SAĞ | 1 | HPL42SOG F 32x28-12 C S 26T 4R 1620A 2.1P 36NC | -
22 | GVN LİKİT TANKI VLR.A.33b.10.B4.C4 | R20LTVLR33104 |  |  | 42 | SOĞUTUCU BATARYA - SOL | 1 | HPL42SOG F 32x28-12 C S 26T 4R 1620A 2.1P 36NC
32 | GVN LİKİT TANKI VLR.A.30b.12.B4.C4.F4 | R20LTVLR30124 |  |  | 42 | ÖN ISITICI - SAĞ | 1 | ISITICI F 32x28-12 C S 26T 2R 1660A 2.5P 8NC | -
42 | GVN LİKİT TANKI VLR.A.30b.16.B4.C4.F4 | R20LTVLR30164 |  |  | 42 | ÖN ISITICI - SOL | 1 | ISITICI F 32x28-12 C S 26T 2R 1660A 2.5P 8NC
53 | GVN LİKİT TANKI VLR.A.30b.21.B5.C4.F4 | R20LTVLR30214 |  |  | 53 | MEKANİK - SAĞ | 21 | ISITICI F 32x28-12 C S 31T 2R 1640A 3.2P 13NC | -
64 | GVN ROTALOCK VALF RV.45B-1 1/8X | R20RTKVLF4511 |  |  | 53 | MEKANİK - SAĞ | 22 | KONDENSER F 25x22-3/8 L G 38T 3R 1675A 2.5P 19NC | R062522383236
| GVN LİKİT TANKI V7A.33b.25.A3.A3.F4 | R20LTV7A33254 |  |  | 53 | MEKANİK - SAĞ | 23 | EVAPARATÖR F 32x28-12 C S 24T 6R 1660A 2P 12NC | R063228122481
90 | GVN ROTALOCK VALF RV.45B-1 1/8X | R20RTKVLF4511 |  |  | 53 | MEKANİK - SOL | 21 | ISITICI F 32x28-12 C S 31T 2R 1640A 3.2P 13NC
| GVN LİKİT TANKI V7A.33b.30.A3.A3.F4 | R20LTV7A33304 |  |  | 53 | MEKANİK - SOL | 22 | KONDENSER F 25x22-3/8 L G 38T 3R 1675A 2.5P 19NC
15 | 8300102231-VBH0400CTRNZ | R058300102231 |  |  | 53 | MEKANİK - SOL | 23 | EVAPARATÖR F 32x28-12 C S 24T 6R 1660A 2P 12NC
| Hidrolik Boru kelepçesi CM01M001P1YG2016.0 | R21CM20160001 |  |  | 53 | SOĞUTUCU BATARYA - SAĞ | 1 | HPL53SOG F 32x28-12 C S 31T 4R 1600A 2.1P 43NC | -
| Hidrolik Boru kelepçesi CM01M001P1YG2016.0 | R21CM20160001 |  |  | 53 | SOĞUTUCU BATARYA - SOL | 1 | HPL53SOG F 32x28-12 C S 31T 4R 1600A 2.1P 43NC
11 | CAREL E2V24FSFC0 ELECTRONIC EXPANSION VALVE E2V24-F 12-12 ODF W/O STATOR | R27CRLE2V2412 |  |  | 53 | ÖN ISITICI - SAĞ | 1 | ISITICI F 32x28-12 C S 31T 2R 1640A 3.2P 13NC | -
15 | CAREL E2V30FSFC0 ELECTRONIC EXPANSION VALVE E2V30-F 12-12 ODF W/O STATOR | R27CRLE2V3012 |  |  | 53 | ÖN ISITICI - SOL | 1 | ISITICI F 32x28-12 C S 31T 2R 1640A 3.2P 13NC
| QBM9710/109C | R27QBM9710109 |  |  | 64 | MEKANİK - SAĞ | 23 | ISITICI F 32x28-12 C S 31T 2R 1955A 3.2P 13NC | -
| QBM9770/109C | R27QBM2770022 |  |  | 64 | MEKANİK - SAĞ | 24 | KONDENSER F 25x22-3/8 L G 38T 3R 1980A 2.1P 19NC | R062522383238
| ELEKTRİK ADAM SAAT | HIZM000000041 |  |  | 64 | MEKANİK - SAĞ | 25 | EVAPARATÖR F 32x28-12 C S 24T 8R 1900A 1.8P 24NC | R063228122489
| MONTAJ İŞÇİLİK OVERHEAD | HIZM000000010 |  |  | 64 | MEKANİK - SOL | 23 | ISITICI F 32x28-12 C S 31T 2R 1955A 3.2P 13NC
| 30 X 60 PLASTIK ARA KAYIT KULAGI | R19KT60000001 |  |  | 64 | MEKANİK - SOL | 24 | KONDENSER F 25x22-3/8 L G 38T 3R 1980A 2.1P 19NC
| DIN 7504 N 4.8X38 Carbon Steel Standard Zinc Plated | R160090211417 |  |  | 64 | MEKANİK - SOL | 25 | EVAPARATÖR F 32x28-12 C S 24T 8R 1900A 1.8P 24NC
| AKB SOMUN-ISO4032-8-WS13-(ZFSHL)-M8 | R16DK00000012 |  |  | 64 | SOĞUTUCU BATARYA - SAĞ | 1 | HPL64SOG F 32x28-12 C S 31T 4R 1910A 2.1P 62NC | R06HPL6400004
| İMBUS CİVATA-ISO4762-8.8-IH6-(ZSML)-M8X40 | R16HBV8040000 |  |  | 64 | SOĞUTUCU BATARYA - SOL | 1 | HPL64SOG F 32x28-12 C S 31T 4R 1910A 2.1P 62NC
| POLIETILEN CONTA 1x25 | R21CN01025000 |  |  | 64 | ÖN ISITICI - SAĞ | 1 | ISITICI F 32x28-12 C S 31T 2R 1955A 3.2P 13NC | -
| Dökme Conta Makinesi 32-3250 HVB Isosiyonat | R21DCMI000001 |  |  | 64 | ÖN ISITICI - SOL | 1 | ISITICI F 32x28-12 C S 31T 2R 1955A 3.2P 13NC
| Dökme Conta Makinesi 32-3294-2A Poliol | R21DCMP000001 |  |  | 90 | MEKANİK - SAĞ | 28 | ISITICI F 32x28-12 C S 45T 2R 1955A 3.2P 15NC | -
| Hücre Birleştirme Zamak | R21HC70409551 |  |  | 90 | MEKANİK - SAĞ | 29 | KONDENSER F 25x22-3/8 L G 58T 3R 1980A 2.1P 29NC | R062522583231
| HIJYEN MENTESE (SIMSIZ) | R21MNTS000000 |  |  | 90 | MEKANİK - SAĞ | 30 | EVAPARATÖR F 32x28-12 C S 45T 2R 1955A 2.8P 15NC | R063228124255
| NEMLIYER ANAHTAR | R12AK30000000 |  |  | 90 | MEKANİK - SOL | 28 | ISITICI F 32x28-12 C S 45T 2R 1955A 3.2P 15NC
| 12W SIVA USTU LED PANEL IP65 | R12LA6IP65001 |  |  | 90 | MEKANİK - SOL | 29 | KONDENSER F 25x22-3/8 L G 58T 3R 1980A 2.1P 29NC
| 1.0 MM Z275 DX51 Rulo Sac | R01GL10000275 |  |  | 90 | MEKANİK - SOL | 30 | EVAPARATÖR F 32x28-12 C S 45T 2R 1955A 2.8P 15NC
| 20X30 GALVANIZ KUTU PROFIL | R02KP12300000 |  |  | 90 | SOĞUTUCU BATARYA - SAĞ | 1 | HPL90SOG F 32x28-12 C S 45T 4R 1890A 2.1P 62NC | -
| 1 3/8 Izolasyon 9luk | R10IZ90280007 |  |  | 90 | SOĞUTUCU BATARYA - SOL | 1 | HPL90SOG F 32x28-12 C S 45T 4R 1890A 2.1P 62NC
| Halogen free 2XSLCHJB Kablo 4x2,5mm | R12KL42500001 |  |  | 90 | ÖN ISITICI - SAĞ | 1 | ISITICI F 32x28-12 C S 31T 2R 1955A 3.2P 13NC
| 4x16mm2 2XSLCH-JB HALOJEN FREE KABLO | R122XSLCH4160 |  |  | 90 | ÖN ISITICI - SOL | 1 | ISITICI F 32x28-12 C S 31T 2R 1955A 3.2P 13NC
| LIHCH KABLO 4X0,75 | R12KBNKS4X075
| LIHCH KABLO 2X0,75 | R12KBLIHCH2X0
| 4x10mm2 2XSLCH-JB HALOJEN FREE KABLO | R122XSLCH4100
| 4x6mm2 2XSLCH-JB HALOJEN FREE KABLO | R122XSLCH4600
AŞAĞIDAKİ ÜRÜNLER AIRCALCTAN BU ŞEKİLDE GELMEKTEDİR.
| TRAPEZ CİVATA-HEXAGON BOLT 6,3X50 | TRAPEZ CİVATA-HEXAGON BOLT 6,3X50
| SOMUN-NUT M6 | SOMUN-NUT M6
| SOMUN-NUT M8 | SOMUN-NUT M8
| CİVATA-BOLT 8x35 | CİVATA-BOLT 8x35 |  | R kodu açılacak
| CİVATA-BOLT M6x30 İnbus | CİVATA-BOLT M6x30 İnbus |  | R kodu açılacak
| CONTA-GASKET 3x25 | CONTA-GASKET 3x25 |  | R kodu açılacak
| PUL-WASHER M8 | PUL-WASHER M8 |  | R kodu açılacak
Note on C394: [Threaded comment] Your version of Excel allows you to read this threaded comment; however, any edits to it will get removed if the file is opened in a newer version of Excel. Learn more: https://go.microsoft.com/fwlink/?linkid=870924 Comment: Kod pasif
Note on C395: [Threaded comment] Your version of Excel allows you to read this threaded comment; however, any edits to it will get removed if the file is opened in a newer version of Excel. Learn more: https://go.microsoft.com/fwlink/?linkid=870924 Comment: Kod Pasif
Note on C396: [Threaded comment] Your version of Excel allows you to read this threaded comment; however, any edits to it will get removed if the file is opened in a newer version of Excel. Learn more: https://go.microsoft.com/fwlink/?linkid=870924 Comment: Kod Pasif

## 7
Model | Yön | Besleme Filtre | Dönüş Filtre | Soğutucu Batarya | Dış Ortam | Ön Isıtıcı | TCP/IP |  |  |  | HPL 7
[10 empty] | No | MALZEME ADI | ERP KODU | BİRİM | MİKTAR | Birim Fiyat | Toplam Fiyat
7 | sabit | sabit | sabit | sabit | sabit | sabit | sabit | 1 | MEKANİK | 1 | Kompresör ZP36K5E-TFD | R20KMZP036K5E | Adet | 1 | 1 | 1
7 | sabit | sabit | sabit | sabit | sabit | sabit | sabit | 1 | MEKANİK | 2 | Copeland Karter Isıtıcı ID:8561150 | R20KI08561150 | Adet | 1 | 39.921 | 39.921
7 | sabit | sabit | sabit | sabit | sabit | sabit | sabit | 1 | MEKANİK | 3 | 4 Yollu Vana SHF-14A-46 1/2"x3/4" | R20V144612340 | Adet | 1 | 60 | 60
7 | sabit | sabit | sabit | sabit | sabit | sabit | sabit | 1 | MEKANİK | 4 | 4 Yollu Vana Bobini 220V AC 4,5W Kablolu | R27SVB2204500 | Adet | 1 | 12.8 | 12.8
7 | sabit | sabit | sabit | sabit | sabit | sabit | sabit | 1 | MEKANİK | 5 | Danfoss NRV 10 s 02B1011 3/8" Check Valve | R20NRV10S3801 | Adet | 4 | 13.05 | 52.2
7 | sabit | sabit | sabit | sabit | sabit | sabit | sabit | 1 | MEKANİK | 6 | Danfoss Drier DML083 3/8" 023Z5040 | R20DML0833801 | Adet | 1 | 10.15 | 10.15
7 | sabit | sabit | sabit | sabit | sabit | sabit | sabit | 1 | MEKANİK | 7 | Danfoss Gözetleme Camı Kaynaklı SGP 10s N 3/8" 014L0182 | R20SGP10SN380 | Adet | 1 | 9.5 | 9.5
7 | sabit | sabit | sabit | sabit | sabit | sabit | sabit | 1 | MEKANİK | 8 | Danfoss Küresel Vana GBC 10s 3/8" 009L7021 | R20GBC1038702 | Adet | 1 | 18 | 18
7 | sabit | sabit | sabit | sabit | sabit | sabit | sabit | 1 | MEKANİK | 9 | GVN LİKİT TANKI VLR.A.33b.02.B2.C2 | R20LTVLR02221 | Adet | 1 | 0 | 0
7 | sabit | sabit | sabit | sabit | sabit | sabit | sabit | 1 | MEKANİK | 10 | GVN EMİŞ AKÜMÜLATÖRÜ SLA.33B.19.1.7 | R20SLA1917000 | Adet | 1 | 0 | 0
7 | sabit | sabit | sabit | sabit | sabit | sabit | sabit | 1 | MEKANİK | 11 | BAKIR BORU Q19 (3/4")-1 MM | R20BBQ1900000 | Adet | 4 | 9.65 | 38.6
7 | sabit | sabit | sabit | sabit | sabit | sabit | sabit | 1 | MEKANİK | 12 | BAKIR BORU Q9,52 (3/8")-1 MM | R20BBQ9520000 | Adet | 3.5 | 4.65 | 16.275
7 | sabit | sabit | sabit | sabit | sabit | sabit | sabit | 1 | MEKANİK | 13 | BAKIR TE 3/8"-3/8"-3/8" | R20BT00383838 | Adet | 2 | 0.4 | 0.8
7 | sabit | sabit | sabit | sabit | sabit | sabit | sabit | 1 | MEKANİK | 14 | BAKIR REDUKSIYON 12x10 | R20MK00001210 | Adet | 2 | 0.3 | 0.6
7 | sabit | sabit | sabit | sabit | sabit | sabit | sabit | 1 | MEKANİK | 15 | BAKIR BORU Q12 (1/2")-1 MM | R20BBQ1200000 | Adet | 2 | 6.35 | 12.7
7 | sabit | sabit | sabit | sabit | sabit | sabit | sabit | 1 | MEKANİK | 16 | BAKIR BORU 1/4" | R20BBQ1400000 | Adet | 4 | 2.5 | 10
7 | sabit | sabit | sabit | sabit | sabit | sabit | sabit | 1 | MEKANİK | 17 | BAKIR BORU Q16 (5/8")-1 MM | R20BBQ1600000 | Adet | 2 | 7.85 | 15.7
7 | sabit | sabit | sabit | sabit | sabit | sabit | sabit | 1 | MEKANİK | 18 | Kauçuk Kelepçe 22 mm | R21RK32000002 | Adet | 2 | 0 | 0
7 | sabit | sabit | sabit | sabit | sabit | sabit | sabit | 1 | MEKANİK | 19 | 7/8" İzolasyon 9'luk | R10IZ90280005 | Adet | 2 | 0.4 | 0.8
7 | sabit | sabit | sabit | sabit | sabit | sabit | sabit | 1 | MEKANİK | 20 | Gümüş KAYNAK TELİ | R20GK30000000 | Adet | 0.1 | 1615.6 | 161.56
7 | sabit | sabit | sabit | sabit | sabit | sabit | sabit | 1 | MEKANİK | 21 | BAKIR KAYNAK TELİ | R20BAKIRKT001 | Adet | 0.2 | 40 | 8
7 | sabit | sabit | sabit | sabit | sabit | sabit | sabit | 1 | MEKANİK | 22 | BORAKS KİMYASAL ICOLD İ-FLUX 020AG1014 | R20BR10000000 | Adet | 0.1 | 150 | 15
7 | sabit | sabit | sabit | sabit | sabit | sabit | sabit | 1 | MEKANİK | 23 | CRYOLANT RB 32 ESTER YAG | R20KY0RB32001 | Adet | 0.8 | 30 | 24
7 | sabit | sabit | sabit | sabit | sabit | sabit | sabit | 1 | MEKANİK | 24 | GAZ R410 (11.3 KG/TÜP) | R20GR41000000 | Adet | 1 | 150 | 150
7 | sabit | sabit | sabit | sabit | sabit | sabit | sabit | 1 | MEKANİK | 25 | VBS0400CTRNS - 8300100759 | R058300100759 | Adet | 1 | 342 | 342
7 | sabit | sabit | sabit | sabit | sabit | sabit | sabit | 1 | MEKANİK | 26 | VBS0400CTRNS - 8300100759 | R058300100759 | Adet | 1 | 342 | 342
7 | sabit | sabit | sabit | sabit | sabit | sabit | sabit | 1 | MEKANİK | 27 | HPL 7 APHE H 2x1 50 4.3 73 | R09HPL0721504 | Adet | 1 | 599.3 | 599.3
7 | sabit | sabit | sabit | sabit | sabit | sabit | sabit | 1 | MEKANİK | 28 | HPL 7 ISITICI 32x28-1/2 C S 12T 2R 615A 3P 2NC | R063228122615 | Adet | 1 | 250 | 250
7 | sabit | sabit | sabit | sabit | sabit | sabit | sabit | 1 | MEKANİK | 29 | HPL 7 CND F 32x28-12 C S 15T 4R 610A 2.4P 6NC | R063228154610 | Adet | 1 | 450 | 450
7 | sabit | sabit | sabit | sabit | sabit | sabit | sabit | 1 | MEKANİK | 30 | HPL 7 EVP F 32x28-12 C S 15T 6R 610A 2.1P 5NC | R063228121566 | Adet | 1 | 400 | 400
7 | sabit | sabit | sabit | sabit | sabit | sabit | sabit | 1 | MEKANİK | 31 | COMPACT F7 FİLTRE 450x304x98 | R17F745030498 | Adet | 1 | 23.06 | 23.06
7 | sabit | sabit | sabit | sabit | sabit | sabit | sabit | 1 | MEKANİK | 32 | COMPACT F7 FİLTRE 450x457x98 | R17F745045798 | Adet | 1 | 28.23 | 28.23
7 | sabit | sabit | sabit | sabit | sabit | sabit | sabit | 1 | MEKANİK | 33 | COMPACT M5 FİLTRE 450x304x98 | R17M545030498 | Adet | 1 | 22.12 | 22.12
7 | sabit | sabit | sabit | sabit | sabit | sabit | sabit | 1 | MEKANİK | 34 | COMPACT M5 FİLTRE 450x457x98 | R17M545045798 | Adet | 1 | 27.29 | 27.29
7 | sabit | sabit | sabit | sabit | sabit | sabit | sabit | 1 | MEKANİK | 35 | 30X30 GALVANİZ KUTU PROFİL | R02KP13300000 | Metre | 12.5 | 1.27 | 15.875
7 | sabit | sabit | sabit | sabit | sabit | sabit | sabit | 1 | MEKANİK | 36 | 30X50 GALVANİZ KUTU PROFİL | R02KP13500000 | Metre | 5.52 | 1.74 | 9.6048
7 | sabit | sabit | sabit | sabit | sabit | sabit | sabit | 1 | MEKANİK | 37 | 30X60 GALVANİZ KUTU PROFİL | R02KP13600000 | Metre | 19.5 | 1.95 | 38.025
7 | sabit | sabit | sabit | sabit | sabit | sabit | sabit | 1 | MEKANİK | 38 | 3.00 MM Z275 DX51 PLAKA SAC | R01GL30000275 | Kg | 66.5 | 0.79 | 52.535
7 | sabit | sabit | sabit | sabit | sabit | sabit | sabit | 1 | MEKANİK | 39 | 2.00 MM Z275 DX51 PLAKA SAC | R01GL20000275 | Kg | 55 | 0.8 | 44
7 | sabit | sabit | sabit | sabit | sabit | sabit | sabit | 1 | MEKANİK | 40 | 1.20 mm Z275 DX51 PLAKA SAC | R01GL36000275 | Kg | 10 | 0.85 | 8.5
7 | sabit | sabit | sabit | sabit | sabit | sabit | sabit | 1 | MEKANİK | 41 | 0.90 mm Z275 DX51 Rulo Sac | R01GL09000275 | Kg | 8 | 0.87 | 6.96
7 | sabit | sabit | sabit | sabit | sabit | sabit | sabit | 1 | MEKANİK | 42 | 0.80 mm 304 Paslanmaz Nitto 9205 Pvc Kaplamalı Rulo Sac | R01PS08000000 | Kg | 14 | 2.32 | 32.48
7 | sabit | sabit | sabit | sabit | sabit | sabit | sabit | 1 | MEKANİK | 43 | 0,8 mm Z275 DX51 RAL7035 Boyalı Rulo Sac | R01B080000001 | Kg | 175.5 | 1.07 | 187.785
7 | sabit | sabit | sabit | sabit | sabit | sabit | sabit | 1 | MEKANİK | 44 | 30X30_KOSE_BAGLANTI | R03KK03000000 | Adet | 4 | 0 | 0
7 | sabit | sabit | sabit | sabit | sabit | sabit | sabit | 1 | MEKANİK | 45 | 30X60_KOSE_BAGLANTI | R03KK06000000 | Adet | 4 | 0 | 0
7 | sabit | sabit | sabit | sabit | sabit | sabit | sabit | 1 | MEKANİK | 46 | KAYA YÜNÜ 50MM-70KG/M3 | R10YN17000002 | Adet | 20.9 | 3 | 62.7
7 | sabit | sabit | sabit | sabit | sabit | sabit | sabit | 1 | MEKANİK | 47 | FL-NG Panel Çıtası Siyah | R04NFLPVCPC0S | Metre | 67 | 1.12 | 75.04
7 | sabit | sabit | sabit | sabit | sabit | sabit | sabit | 1 | MEKANİK | 48 | FL-NG Panel Köşe Siyah | R04NFLPVCPKPS | Adet | 84 | 1.12 | 94.08
7 | sabit | sabit | sabit | sabit | sabit | sabit | sabit | 1 | MEKANİK | 49 | Siyah Hijyenline Servis Çıtası (626979) | R04CT01H0000S | Metre | 13 | 2.21 | 28.73
7 | sabit | sabit | sabit | sabit | sabit | sabit | sabit | 1 | MEKANİK | 50 | Kilitsiz Klimaflex Kapı Kolu | R19KK2651400 | Adet | 16 | 2.17 | 34.72
7 | sabit | sabit | sabit | sabit | sabit | sabit | sabit | 1 | MEKANİK | 51 | M6 ALTIGEN PERÇİN SOMUN TAM AKB | R160TAKB0PSM6 | Adet | 8 | 0.03 | 0.24
7 | sabit | sabit | sabit | sabit | sabit | sabit | sabit | 1 | MEKANİK | 52 | M6 BAKALİT BAŞLI CİVATA | R16C0M6010000 | Adet | 8 | 0.5 | 4
7 | sabit | sabit | sabit | sabit | sabit | sabit | sabit | 1 | MEKANİK | 53 | KABLO GECIS LASTIGI | R21GR12000002 | Adet | 1 | 0.13 | 0.13
7 | sabit | sabit | sabit | sabit | sabit | sabit | sabit | 1 | MEKANİK | 54 | Hidrolik Boru kelepçesi CM01M001P1YG1009.5 | R21CM10095001 | Adet | 2 | 0 | 0
7 | sabit | sabit | sabit | sabit | sabit | sabit | sabit | 1 | OTOMASYON | 55 | REFNOX Alçak Basınç Swtich WPS-03L059/1,7G2,7G | R27ABS00R1737 | Adet | 1 | 4.76 | 4.76
7 | sabit | sabit | sabit | sabit | sabit | sabit | sabit | 1 | OTOMASYON | 56 | REFNOX Yüksek Basınç Swtich WPS-03H059/42R33R | R27YBS00R4232 | Adet | 1 | 4.76 | 4.76
7 | sabit | sabit | sabit | sabit | sabit | sabit | sabit | 1 | OTOMASYON | 57 | CAREL E2V18FSFC0 ELECTRONIC EXPANSION VALVE E2V18-F 12-12 ODF W/O STATOR | R27CRLE2V1812 | Adet | 1 | 77.46 | 77.46
7 | sabit | sabit | sabit | sabit | sabit | sabit | sabit | 1 | OTOMASYON | 58 | CAREL E2VSTA0201 BIPOLAR STATOR FOR E2VB | R27E2V0220100 | Adet | 1 | 40.53 | 40.53
7 | sabit | sabit | sabit | sabit | sabit | sabit | sabit | 1 | OTOMASYON | 59 | CAREL SPKT00B6P0 PRESS.TRASD.0-5V | R27CL02250001 | Adet | 1 | 46.47 | 46.47
7 | sabit | sabit | sabit | sabit | sabit | sabit | sabit | 1 | OTOMASYON | 60 | Alçak Basınç Trans 0-5Vdc 0-17.3bar SPKT0043P0 | R20SPKT0043R0 | Adet | 1 | 74.48 | 74.48
7 | sabit | sabit | sabit | sabit | sabit | sabit | sabit | 1 | OTOMASYON | 61 | CAREL P+500B0A000M0 PCO5+ MEDIUM, FB/BMS NO OPTO, NO USB | R27CP50000000 | Adet | 1 | 675.52 | 675.52
7 | sabit | sabit | sabit | sabit | sabit | sabit | sabit | 1 | OTOMASYON | 62 | CAREL CONNECTOR P+50CON0M0 | R27C050000000 | Adet | 1 | 23.17 | 23.17
7 | sabit | sabit | sabit | sabit | sabit | sabit | sabit | 1 | OTOMASYON | 63 | Ekran pGD1 PGD1000FW0 | R27PGD1000FW0 | Adet | 1 | 130.16 | 130.16
7 | sabit | sabit | sabit | sabit | sabit | sabit | sabit | 1 | OTOMASYON | 64 | KabloS90CONN000 | R27S90CONN000 | Adet | 1 | 130.16 | 130.16
7 | sabit | sabit | sabit | sabit | sabit | sabit | sabit | 1 | OTOMASYON | 65 | SPKC005310 (5MT) | R27SPKC531000 | Adet | 2 | 4.73 | 9.46
7 | sabit | sabit | sabit | sabit | sabit | sabit | sabit | 1 | OTOMASYON | 66 | CAREL DPDC111000 DUCTSENSOR TEMP.-10T60GR.C. | R27DP00200309 | Adet | 2 | 155.05 | 310.1
7 | sabit | sabit | sabit | sabit | sabit | sabit | sabit | 1 | OTOMASYON | 67 | CAREL EVD0000E41 EVD EVOLUTION FOR CAREL VALVES (PLAN) MULTIPLE PACKAGE (10) | R27EVD0000041 | Adet | 1 | 238.61 | 238.61
7 | sabit | sabit | sabit | sabit | sabit | sabit | sabit | 1 | OTOMASYON | 68 | CAREL EVDCON0021 EVD EVOLUTION, CONNECTOR KIT PACK.10PCS) | R27EVD0000021 | Adet | 1 | 10.84 | 10.84
7 | sabit | sabit | sabit | sabit | sabit | sabit | sabit | 1 | OTOMASYON | 69 | CAREL E2VCAB0600 E2V SPARE PARTS CONN.&CABLE OVERMOULDED ASSEMBLY 6,0M IP67 | R27E2V0600000 | Adet | 1 | 22.83 | 22.83
7 | sabit | sabit | sabit | sabit | sabit | sabit | sabit | 1 | OTOMASYON | 70 | NTC Probe IP68 6 Mts. Bulb 50+100ºC NTC060WF00 | R275010020001 | Adet | 1 | 0 | 0
7 | sabit | sabit | sabit | sabit | sabit | sabit | sabit | 1 | OTOMASYON | 71 | QAE2130.010 | R27QAE2130010 | Adet | 1 | 0 | 0
7 | sabit | sabit | sabit | sabit | sabit | sabit | sabit | 1 | OTOMASYON | 72 | Siemens Donma Termostatı (Otomatik Reset)/ QAF65.3AR-J | R27QAF653AR01 | Adet | 1 | 0 | 0
7 | sabit | sabit | sabit | sabit | sabit | sabit | sabit | 1 | OTOMASYON | 73 | QBM9717/109C | R27QBM9717109 | Adet | 2 | 0 | 0
7 | sabit | sabit | sabit | sabit | sabit | sabit | sabit | 1 | OTOMASYON | 74 | KAPI SWİTCHİ (XCKP2145P16) | R12KS40000000 | Adet | 1 | 20 | 20
7 | sabit | sabit | sabit | sabit | sabit | sabit | sabit | 1 | OTOMASYON | 75 | LM24A-SR Damper Actuator Proportional 4nM | R27LM24ASR263 | Adet | 3 | 65.58 | 196.74
7 | sabit | sabit | sabit | sabit | sabit | sabit | sabit | 1 | OTOMASYON | 76 | LM24A-S Damper Actuator On-Off 5nM | R27DMLM24AS45 | Adet | 1 | 59.21 | 59.21
7 | sabit | sabit | sabit | sabit | sabit | sabit | sabit | 1 | OTOMASYON | 77 | DCC-LR24A-SR | R27000LR24ASR | Adet | 1 | 77.55 | 77.55
7 | sabit | sabit | sabit | sabit | sabit | sabit | sabit | 1 | OTOMASYON | 78 | R3015-1P6-S1 3Y VANA GÖVDESİ, DN15, PN16 | R27VG30153150 | Adet | 1 | 54.45 | 54.45
7 | sabit | sabit | sabit | sabit | sabit | sabit | sabit | 1 | OTOMASYON | 79 | ENGİNİA SER50 C2 600X175 BOYALI DAMPER | R3150600175B1 | Adet | 2 | 0 | 0
7 | sabit | sabit | sabit | sabit | sabit | sabit | sabit | 1 | OTOMASYON | 80 | HPL-7 PANO | PNHPL70000001 | Adet | 1 | 0 | 0
7 | sabit | sabit | sabit | sabit | sabit | sabit | sabit | 1 | OTOMASYON | 81 | HPL S 80x60x20 PANO KABINI | R14HPL8060200 | Adet | 1 | 0 | 0
7 | sabit | sabit | sabit | sabit | sabit | sabit | sabit | 1 | OTOMASYON | 82 | Halogen free 2XSLCHJB Kablo 4x2,5mm | R12KL42500001 | Metre | 21 | 0 | 0
7 | sabit | sabit | sabit | sabit | sabit | sabit | sabit | 1 | OTOMASYON | 83 | LIHCH KABLO 4X0,75 | R12KBNKS4X075 | Metre | 81 | 0 | 0
7 | sabit | sabit | sabit | sabit | sabit | sabit | sabit | 1 | OTOMASYON | 84 | LIHCH KABLO 2X0,75 | R12KBLIHCH2X0 | Metre | 45 | 0 | 0
7 | sabit | sabit | sabit | sabit | sabit | sabit | 1 | 1 | TCP IP | 1 | pCOweb SE, ethernet card IP protocols pco1000wd | R278003303311 | Adet | 1 | 0 | 0

## 11
Model | Yön | Besleme Filtre | Dönüş Filtre | Soğutucu Batarya | Dış Ortam | Ön Isıtıcı | TCP/IP |  |  |  | HPL 11
[10 empty] | No | MALZEME ADI | ERP KODU | BİRİM | MİKTAR | BİRİM FİYAT | TOPLAM FİYAT
11 | sabit | sabit | sabit | sabit | sabit | sabit | sabit | 1 | MEKANİK | 1 | Kompresör ZP61 K5E TFD 522 | R20KMZP61K001 | Adet | 1 | 629.96 | 629.96
11 | sabit | sabit | sabit | sabit | sabit | sabit | sabit | 1 | MEKANİK | 2 | Copeland Karter Isıtıcı ID:8561105 | R20KI08561105 | Adet | 1 | 40.7085 | 40.7085
11 | sabit | sabit | sabit | sabit | sabit | sabit | sabit | 1 | MEKANİK | 3 | 4 Yollu Vana SHF-14A-46 1/2"x3/4" | R20V144612340 | Adet | 1 | 60 | 60
11 | sabit | sabit | sabit | sabit | sabit | sabit | sabit | 1 | MEKANİK | 4 | 4 Yollu Vana Bobini 220V AC 4,5W Kablolu | R27SVB2204500 | Adet | 1 | 12.8 | 12.8
11 | sabit | sabit | sabit | sabit | sabit | sabit | sabit | 1 | MEKANİK | 5 | Danfoss NRV 12 s 020B1012 1/2" Check Valve | R20NRV12S1201 | Adet | 4 | 14 | 56
11 | sabit | sabit | sabit | sabit | sabit | sabit | sabit | 1 | MEKANİK | 6 | Danfoss Drier DML164 1/2" 023Z5044 | R20DML1641201 | Adet | 1 | 10.8 | 10.8
11 | sabit | sabit | sabit | sabit | sabit | sabit | sabit | 1 | MEKANİK | 7 | Danfoss Gözetleme Camı Kaynaklı SGP 12s N 1/2" 014L0183 | R20SPG12SN120 | Adet | 1 | 10.8 | 10.8
11 | sabit | sabit | sabit | sabit | sabit | sabit | sabit | 1 | MEKANİK | 8 | Danfoss Küresel Vana GBC 12s 1/2" 009L7022 | R20GBC1212702 | Adet | 1 | 18 | 18
11 | sabit | sabit | sabit | sabit | sabit | sabit | sabit | 1 | MEKANİK | 9 | GVN LİKİT TANKI VLR.A.33b.03.B2.C2 | R20LTVLR02322 | Adet | 1 | 0 | 0
11 | sabit | sabit | sabit | sabit | sabit | sabit | sabit | 1 | MEKANİK | 10 | GVN EMİŞ AKÜMÜLATÖRÜ SLA.33B.19.1.7 | R20SLA1917000 | Adet | 1 | 0 | 0
11 | sabit | sabit | sabit | sabit | sabit | sabit | sabit | 1 | MEKANİK | 11 | BAKIR Q12 Boru (1/2") -1 mm | R20BBQ1200000 | Adet | 5.3 | 6.35 | 33.655
11 | sabit | sabit | sabit | sabit | sabit | sabit | sabit | 1 | MEKANİK | 12 | BAKIR BORU 1/4" | R20BBQ1400000 | Adet | 4 | 2.5 | 10
11 | sabit | sabit | sabit | sabit | sabit | sabit | sabit | 1 | MEKANİK | 13 | BAKIR Q16 Boru (5/8") -1 mm | R20BBQ1600000 | Adet | 1 | 7.85 | 7.85
11 | sabit | sabit | sabit | sabit | sabit | sabit | sabit | 1 | MEKANİK | 14 | BAKIR Q19 Boru (3/4") -1 mm | R20BBQ1900000 | Adet | 6.1 | 9.65 | 58.865
11 | sabit | sabit | sabit | sabit | sabit | sabit | sabit | 1 | MEKANİK | 15 | BAKIR Q22 Boru (7/8") - 1,5 mm | R20BBQ2200000 | Adet | 4.3 | 16.15 | 69.445
11 | sabit | sabit | sabit | sabit | sabit | sabit | sabit | 1 | MEKANİK | 16 | BAKIR DİRSEK 3/4" (19 MM) | R20BD34000000 | Adet | 1 | 0.8 | 0.8
11 | sabit | sabit | sabit | sabit | sabit | sabit | sabit | 1 | MEKANİK | 17 | BAKIR REDÜKSİYON 16X12 | R20BR16X12000 | Adet | 3 | 0.3 | 0.9
11 | sabit | sabit | sabit | sabit | sabit | sabit | sabit | 1 | MEKANİK | 18 | BAKIR TE 1/2"-1/2"-1/2" | R20BT00121212 | Adet | 6 | 0.45 | 2.7
11 | sabit | sabit | sabit | sabit | sabit | sabit | sabit | 1 | MEKANİK | 18 | Kauçuk Kelepçe 22 mm | R21RK32000002 | Adet | 2 | 0.4 | 0.8
11 | sabit | sabit | sabit | sabit | sabit | sabit | sabit | 1 | MEKANİK | 19 | 7/8" İzolasyon 9'luk | R10IZ90280005 | Adet | 3 | 0.4 | 1.2
11 | sabit | sabit | sabit | sabit | sabit | sabit | sabit | 1 | MEKANİK | 20 | Gümüş KAYNAK TELİ | R20GK30000000 | Adet | 0.2 | 1615.6 | 323.12
11 | sabit | sabit | sabit | sabit | sabit | sabit | sabit | 1 | MEKANİK | 21 | BAKIR KAYNAK TELİ | R20BAKIRKT001 | Adet | 0.2 | 40 | 8
11 | sabit | sabit | sabit | sabit | sabit | sabit | sabit | 1 | MEKANİK | 22 | BORAKS KİMYASAL ICOLD İ-FLUX 020AG1014 | R20BR10000000 | Adet | 0.1 | 150 | 15
11 | sabit | sabit | sabit | sabit | sabit | sabit | sabit | 1 | MEKANİK | 23 | CRYOLANT RB 32 ESTER YAG | R20KY0RB32001 | Adet | 0.8 | 30 | 24
11 | sabit | sabit | sabit | sabit | sabit | sabit | sabit | 1 | MEKANİK | 24 | GAZ R410 (11.3 KG/TÜP) | R20GR41000000 | Adet | 1 | 150 | 150
11 | sabit | sabit | sabit | sabit | sabit | sabit | sabit | 1 | MEKANİK | 25 | 8300100054-VBH0355CTPMS/S | R058300100054 | Adet | 1 | 370 | 370
11 | sabit | sabit | sabit | sabit | sabit | sabit | sabit | 1 | MEKANİK | 26 | 8300100054-VBH0355CTPMS/S | R058300100054 | Adet | 1 | 370 | 370
11 | sabit | sabit | sabit | sabit | sabit | sabit | sabit | 1 | MEKANİK | 27 | HPL 11 APHE H 2x1 50 4.8 103 | R09HPL1125048 | Adet | 1 | 760.2 | 760.2
11 | sabit | sabit | sabit | sabit | sabit | sabit | sabit | 1 | MEKANİK | 28 | ISITICI F 32x28-12 C S 12T 2R 920A 3P 3NC | R063228122920 | Adet | 1 | 275 | 275
11 | sabit | sabit | sabit | sabit | sabit | sabit | sabit | 1 | MEKANİK | 29 | KONDENSER F 32x28-12 C S 15T 6R 915A 2.1P 5NC | R063228121569 | Adet | 1 | 585 | 585
11 | sabit | sabit | sabit | sabit | sabit | sabit | sabit | 1 | MEKANİK | 30 | EVAPARATÖR F 32x28-12 C S 15T 4R 915A 2.4P 6NC | R063228121549 | Adet | 1 | 480 | 480
11 | sabit | sabit | sabit | sabit | sabit | sabit | sabit | 1 | MEKANİK | 31 | COMPACT F7 FİLTRE 450x304x98 | R17F745030498 | Adet | 2 | 23.06 | 46.12
11 | sabit | sabit | sabit | sabit | sabit | sabit | sabit | 1 | MEKANİK | 32 | COMPACT F7 FİLTRE 450x457x98 | R17F745045798 | Adet | 1 | 28.23 | 28.23
11 | sabit | sabit | sabit | sabit | sabit | sabit | sabit | 1 | MEKANİK | 33 | COMPACT M5 FİLTRE 450x304x98 | R17M545030498 | Adet | 2 | 22.12 | 44.24
11 | sabit | sabit | sabit | sabit | sabit | sabit | sabit | 1 | MEKANİK | 34 | COMPACT M5 FİLTRE 450x457x98 | R17M545045798 | Adet | 1 | 27.29 | 27.29
11 | sabit | sabit | sabit | sabit | sabit | sabit | sabit | 1 | MEKANİK | 35 | 30X30 GALVANİZ KUTU PROFİL | R02KP13300000 | m | 14.049 | 1.27 | 17.8422
11 | sabit | sabit | sabit | sabit | sabit | sabit | sabit | 1 | MEKANİK | 36 | 30X50 GALVANİZ KUTU PROFİL | R02KP13500000 | m | 5.52 | 1.74 | 9.6048
11 | sabit | sabit | sabit | sabit | sabit | sabit | sabit | 1 | MEKANİK | 37 | 30X60 GALVANİZ KUTU PROFİL | R02KP13600000 | m | 29.731 | 1.95 | 57.9754
11 | sabit | sabit | sabit | sabit | sabit | sabit | sabit | 1 | MEKANİK | 38 | 3.00 MM Z275 DX51 PLAKA SAC | R01GL30000275 | kg | 68 | 0.79 | 53.72
11 | sabit | sabit | sabit | sabit | sabit | sabit | sabit | 1 | MEKANİK | 39 | 2.00 MM Z275 DX51 PLAKA SAC | R01GL20000275 | kg | 85 | 0.8 | 68
11 | sabit | sabit | sabit | sabit | sabit | sabit | sabit | 1 | MEKANİK | 40 | 1.20 mm Z275 DX51 PLAKA SAC | R01GL36000275 | kg | 21 | 0.85 | 17.85
11 | sabit | sabit | sabit | sabit | sabit | sabit | sabit | 1 | MEKANİK | 41 | 0.90 mm Z275 DX51 Rulo Sac | R01GL09000275 | kg | 13.5 | 0.87 | 11.745
11 | sabit | sabit | sabit | sabit | sabit | sabit | sabit | 1 | MEKANİK | 42 | 0.80 mm 304 Paslanmaz Nitto 9205 Pvc Kaplamalı Rulo Sac | R01PS08000000 | kg | 24.5 | 2.32 | 56.84
11 | sabit | sabit | sabit | sabit | sabit | sabit | sabit | 1 | MEKANİK | 43 | 0,8 MM 275 gr BOYALI SAC (RAL-7035) | R01B080000002 | kg | 200 | 0 | 0
11 | sabit | sabit | sabit | sabit | sabit | sabit | sabit | 1 | MEKANİK | 44 | 30X30_KOSE_BAGLANTI | R03KK03000000 | Adet | 4 | 0 | 0
11 | sabit | sabit | sabit | sabit | sabit | sabit | sabit | 1 | MEKANİK | 45 | 30X60_KOSE_BAGLANTI | R03KK06000000 | Adet | 4 | 0 | 0
11 | sabit | sabit | sabit | sabit | sabit | sabit | sabit | 1 | MEKANİK | 46 | FL-NG Panel Çıtası Siyah | R04NFLPVCPC0S | m | 74 | 1.12 | 82.88
11 | sabit | sabit | sabit | sabit | sabit | sabit | sabit | 1 | MEKANİK | 47 | FL-NG Panel Köşe Siyah | R04NFLPVCPKPS | ad | 84 | 1.12 | 94.08
11 | sabit | sabit | sabit | sabit | sabit | sabit | sabit | 1 | MEKANİK | 48 | Siyah Hijyenline Servis Çıtası (626979) | R04CT01H0000S | m | 13 | 2.21 | 28.73
11 | sabit | sabit | sabit | sabit | sabit | sabit | sabit | 1 | MEKANİK | 49 | Kilitsiz Klimaflex Kapı Kolu | R19KK2651400 | Adet | 16 | 2.17 | 34.72
11 | sabit | sabit | sabit | sabit | sabit | sabit | sabit | 1 | MEKANİK | 50 | M6 ALTIGEN PERÇİN SOMUN TAM AKB | R160TAKB0PSM6 | Adet | 8 | 0.03 | 0.24
11 | sabit | sabit | sabit | sabit | sabit | sabit | sabit | 1 | MEKANİK | 51 | M6 BAKALİT BAŞLI CİVATA | R16C0M6010000 | Adet | 8 | 0.5 | 4
11 | sabit | sabit | sabit | sabit | sabit | sabit | sabit | 1 | MEKANİK | 52 | KABLO GECIS LASTIGI | R21GR12000002 | Adet | 1 | 0.13 | 0.13
11 | sabit | sabit | sabit | sabit | sabit | sabit | sabit | 1 | MEKANİK | 53 | Hidrolik Boru kelepçesi CM01M001P1YG2016.0 | R21CM20160001 | Adet | 2 | 0 | 0
11 | sabit | sabit | sabit | sabit | sabit | sabit | sabit | 1 | MEKANİK | 54 | Pirinç Redüksiyon 3/4" - 1/2" | R20PR34120000 | Adet | 1 | 0.95 | 0.95
11 | sabit | sabit | sabit | sabit | sabit | sabit | sabit | 1 | MEKANİK | 55 | Pirinç Manşon 3/4" | R21PR34000A34 | Adet | 1 | 1.32 | 1.32
11 | sabit | sabit | sabit | sabit | sabit | sabit | sabit | 1 | MEKANİK | 56 | Pirinç Nipel 1/2" | R20PN12000000 | Adet | 1 | 0.73 | 0.73
11 | sabit | sabit | sabit | sabit | sabit | sabit | sabit | 1 | OTOMASYON | 57 | REFNOX Alçak Basınç Swtich WPS-03L059/1,7G2,7G | R27ABS00R1737 | Adet | 1 | 4.76 | 4.76
11 | sabit | sabit | sabit | sabit | sabit | sabit | sabit | 1 | OTOMASYON | 58 | REFNOX Yüksek Basınç Swtich WPS-03H059/42R33R | R27YBS00R4232 | Adet | 1 | 4.76 | 4.76
11 | sabit | sabit | sabit | sabit | sabit | sabit | sabit | 1 | OTOMASYON | 59 | CAREL E2V24FSFC0 ELECTRONIC EXPANSION VALVE E2V24-F 12-12 ODF W/O STATOR | R27CRLE2V2412 | Adet | 1 | 0 | 0
11 | sabit | sabit | sabit | sabit | sabit | sabit | sabit | 1 | OTOMASYON | 60 | CAREL E2VSTA0201 BIPOLAR STATOR FOR E2VB | R27E2V0220100 | Adet | 1 | 40.53 | 40.53
11 | sabit | sabit | sabit | sabit | sabit | sabit | sabit | 1 | OTOMASYON | 61 | CAREL SPKT00B6P0 PRESS.TRASD.0-5V | R27CL02250001 | Adet | 1 | 46.47 | 46.47
11 | sabit | sabit | sabit | sabit | sabit | sabit | sabit | 1 | OTOMASYON | 62 | Alçak Basınç Trans 0-5Vdc 0-17.3bar SPKT0043P0 | R20SPKT0043R0 | Adet | 1 | 74.48 | 74.48
11 | sabit | sabit | sabit | sabit | sabit | sabit | sabit | 1 | OTOMASYON | 63 | CAREL P+500B0A000M0 PCO5+ MEDIUM, FB/BMS NO OPTO, NO USB | R27CP50000000 | Adet | 1 | 675.52 | 675.52
11 | sabit | sabit | sabit | sabit | sabit | sabit | sabit | 1 | OTOMASYON | 64 | CAREL CONNECTOR P+50CON0M0 | R27C050000000 | Adet | 1 | 23.17 | 23.17
11 | sabit | sabit | sabit | sabit | sabit | sabit | sabit | 1 | OTOMASYON | 65 | Ekran pGD1 PGD1000FW0 | R27PGD1000FW0 | Adet | 1 | 130.16 | 130.16
11 | sabit | sabit | sabit | sabit | sabit | sabit | sabit | 1 | OTOMASYON | 66 | KabloS90CONN000 | R27S90CONN000 | Adet | 1 | 130.16 | 130.16
11 | sabit | sabit | sabit | sabit | sabit | sabit | sabit | 1 | OTOMASYON | 67 | SPKC005310 (5MT) | R27SPKC531000 | Adet | 2 | 4.73 | 9.46
11 | sabit | sabit | sabit | sabit | sabit | sabit | sabit | 1 | OTOMASYON | 68 | CAREL DPDC111000 DUCTSENSOR TEMP.-10T60GR.C. | R27DP00200309 | Adet | 2 | 155.05 | 310.1
11 | sabit | sabit | sabit | sabit | sabit | sabit | sabit | 1 | OTOMASYON | 69 | CAREL EVD0000E41 EVD EVOLUTION FOR CAREL VALVES (PLAN) MULTIPLE PACKAGE (10) | R27EVD0000041 | Adet | 1 | 238.61 | 238.61
11 | sabit | sabit | sabit | sabit | sabit | sabit | sabit | 1 | OTOMASYON | 70 | CAREL EVDCON0021 EVD EVOLUTION, CONNECTOR KIT PACK.10PCS) | R27EVD0000021 | Adet | 1 | 10.84 | 10.84
11 | sabit | sabit | sabit | sabit | sabit | sabit | sabit | 1 | OTOMASYON | 71 | CAREL E2VCAB0600 E2V SPARE PARTS CONN.&CABLE OVERMOULDED ASSEMBLY 6,0M IP67 | R27E2V0600000 | Adet | 1 | 22.83 | 22.83
11 | sabit | sabit | sabit | sabit | sabit | sabit | sabit | 1 | OTOMASYON | 72 | NTC Probe IP68 6 Mts. Bulb 50+100ºC NTC060WF00 | R275010020001 | Adet | 1 | 0 | 0
11 | sabit | sabit | sabit | sabit | sabit | sabit | sabit | 1 | OTOMASYON | 73 | QAE2130.010 | R27QAE2130010 | Adet | 1 | 0 | 0
11 | sabit | sabit | sabit | sabit | sabit | sabit | sabit | 1 | OTOMASYON | 74 | Siemens Donma Termostatı (Otomatik Reset)/ QAF65.3AR-J | R27QAF653AR01 | Adet | 1 | 0 | 0
11 | sabit | sabit | sabit | sabit | sabit | sabit | sabit | 1 | OTOMASYON | 75 | QBM9717/109C | R27QBM9717109 | Adet | 2 | 0 | 0
11 | sabit | sabit | sabit | sabit | sabit | sabit | sabit | 1 | OTOMASYON | 76 | KAPI SWİTCHİ (XCKP2145P16) | R12KS40000000 | Adet | 1 | 20 | 20
11 | sabit | sabit | sabit | sabit | sabit | sabit | sabit | 1 | OTOMASYON | 77 | LM24A-SR Damper Actuator Proportional 4nM | R27LM24ASR263 | Adet | 3 | 65.58 | 196.74
11 | sabit | sabit | sabit | sabit | sabit | sabit | sabit | 1 | OTOMASYON | 78 | LM24A-S Damper Actuator On-Off 5nM | R27DMLM24AS45 | Adet | 1 | 59.21 | 59.21
11 | sabit | sabit | sabit | sabit | sabit | sabit | sabit | 1 | OTOMASYON | 79 | DCC-LR24A-SR | R27000LR24ASR | Adet | 1 | 77.55 | 77.55
11 | sabit | sabit | sabit | sabit | sabit | sabit | sabit | 1 | OTOMASYON | 80 | R3015-1P6-S1 3Y VANA GÖVDESİ, DN15, PN16 | R27VG30153150 | Adet | 1 | 54.45 | 54.45
11 | sabit | sabit | sabit | sabit | sabit | sabit | sabit | 1 | OTOMASYON | 81 | ENGİNİA SER50 C2 900X175 PAINTED FRAME- Stainless Steel Shaft | R3150900175B1 | Adet | 2 | 0 | 0
11 | sabit | sabit | sabit | sabit | sabit | sabit | sabit | 1 | OTOMASYON | 82 | HPL-11 PANO | PNHPL11000001 | Adet | 1 | 0 | 0
11 | sabit | sabit | sabit | sabit | sabit | sabit | sabit | 1 | OTOMASYON | 83 | HPL S 80x60x20 PANO KABINI | R14HPL8060200 | Adet | 1 | 0 | 0
11 | sabit | sabit | sabit | sabit | sabit | sabit | sabit | 1 | OTOMASYON | 84 | Halogen free 2XSLCHJB Kablo 4x2,5mm | R12KL42500001 | Metre | 21 | 0 | 0
11 | sabit | sabit | sabit | sabit | sabit | sabit | sabit | 1 | OTOMASYON | 85 | LIHCH KABLO 4X0,75 | R12KBNKS4X075 | Metre | 81 | 0 | 0
11 | sabit | sabit | sabit | sabit | sabit | sabit | sabit | 1 | OTOMASYON | 86 | LIHCH KABLO 2X0,75 | R12KBLIHCH2X0 | Metre | 45 | 0 | 0
11 | sabit | sabit | sabit | sabit | sabit | sabit | 1 | 1 | TCP IP | 1 | pCOweb SE, ethernet card IP protocols pco1000wd | R278003303311 | Adet | 1 | 0 | 0

## 15
Model | Yön | Besleme Filtre | Dönüş Filtre | Soğutucu Batarya | Dış Ortam | Ön Isıtıcı | TCP/IP |  |  |  | HPL 15
15 | sabit | sabit | sabit | sabit | sabit | sabit | sabit | 1 |  | No | MALZEME ADI | ERP KODU | BİRİM | MİKTAR | BİRİM FİYAT | TOPLAM FİYAT
15 | sabit | sabit | sabit | sabit | sabit | sabit | sabit | 1 | MEKANİK | 1 | Kompresör ZP91KCE-TFD 3/4x7/8 | R20KMZP053400 | Adet | 1 | 906.12 | 906.12
15 | sabit | sabit | sabit | sabit | sabit | sabit | sabit | 1 | MEKANİK | 2 | Copeland Karter Isıtıcı ID:8561105 | R20KI08561105 | Adet | 1 | 40.7085 | 40.7085
15 | sabit | sabit | sabit | sabit | sabit | sabit | sabit | 1 | MEKANİK | 3 | 4 Yollu Vana SHF-20A-67 3/4"x7/8" | R20V206734780 | Adet | 1 | 2702.18 | 2702.18
15 | sabit | sabit | sabit | sabit | sabit | sabit | sabit | 1 | MEKANİK | 4 | 4 Yollu Vana Bobini 220V AC 4,5W Kablolu | R27SVB2204500 | Adet | 1 | 12.8 | 12.8
15 | sabit | sabit | sabit | sabit | sabit | sabit | sabit | 1 | MEKANİK | 5 | Danfoss NRV 16 s 020B1018 5/8" Check Valve | R20NRV16S5801 | Adet | 4 | 16.7 | 66.8
15 | sabit | sabit | sabit | sabit | sabit | sabit | sabit | 1 | MEKANİK | 6 | Danfoss Drier DML165 5/8" 023Z5045 | R20DML1655801 | Adet | 1 | 10.8 | 10.8
15 | sabit | sabit | sabit | sabit | sabit | sabit | sabit | 1 | MEKANİK | 7 | Danfoss Gözetleme Camı Kaynaklı SGP 16s N 5/8" 014L0145 | R20SGP16SN580 | Adet | 1 | 14.5 | 14.5
15 | sabit | sabit | sabit | sabit | sabit | sabit | sabit | 1 | MEKANİK | 8 | Danfoss Küresel Vana GBC 16s 5/8" 009L7023 | R20GBC1658723 | Adet | 1 | 19.5 | 19.5
15 | sabit | sabit | sabit | sabit | sabit | sabit | sabit | 1 | MEKANİK | 9 | GVN LİKİT TANKI VLR.A.33b.04.B2.C2 | R20LTVLR02423 | Adet | 1 | 0 | 0
15 | sabit | sabit | sabit | sabit | sabit | sabit | sabit | 1 | MEKANİK | 10 | GVN EMİŞ AKÜMÜLATÖRÜ SLA.33B.22.3.5 | R20SLA2235000 | Adet | 1 | 0 | 0
15 | sabit | sabit | sabit | sabit | sabit | sabit | sabit | 1 | MEKANİK | 11 | BAKIR BORU 1/4" | R20BBQ1400000 | Adet | 5.5 | 2.5 | 13.75
15 | sabit | sabit | sabit | sabit | sabit | sabit | sabit | 1 | MEKANİK | 12 | BAKIR BORU Q16 (5/8")-1 MM | R20BBQ1600000 | Adet | 5 | 7.85 | 39.25
15 | sabit | sabit | sabit | sabit | sabit | sabit | sabit | 1 | MEKANİK | 13 | BAKIR BORU Q19 (3/4")-1 MM | R20BBQ1900000 | Adet | 2 | 9.65 | 19.3
15 | sabit | sabit | sabit | sabit | sabit | sabit | sabit | 1 | MEKANİK | 14 | BAKIR BORU Q22 (7/8")-1,5 MM | R20BBQ2200000 | Adet | 7 | 16.15 | 113.05
15 | sabit | sabit | sabit | sabit | sabit | sabit | sabit | 1 | MEKANİK | 15 | BAKIR DIRSEK 7/8" (22 MM) | R20BD20108000 | Adet | 1 | 0.8 | 0.8
15 | sabit | sabit | sabit | sabit | sabit | sabit | sabit | 1 | MEKANİK | 16 | BAKIR TE 5/8"-5/8"-5/8" | R20BT00585858 | Adet | 2 | 0.6 | 1.2
15 | sabit | sabit | sabit | sabit | sabit | sabit | sabit | 1 | MEKANİK | 17 | BAKIR REDUKSIYON 22x12 | R20MK00002212 | Adet | 2 | 0.5 | 1
15 | sabit | sabit | sabit | sabit | sabit | sabit | sabit | 1 | MEKANİK | 18 | BAKIR TE 1/2"-1/2"-1/2" | R20BT00121212 | Adet | 6 | 0.45 | 2.7
15 | sabit | sabit | sabit | sabit | sabit | sabit | sabit | 1 | MEKANİK | 18 | Kauçuk Kelepçe 22 mm | R21RK32000002 | Adet | 2 | 0.4 | 0.8
15 | sabit | sabit | sabit | sabit | sabit | sabit | sabit | 1 | MEKANİK | 19 | 7/8" İzolasyon 9'luk | R10IZ90280005 | Adet | 4 | 0.4 | 1.6
15 | sabit | sabit | sabit | sabit | sabit | sabit | sabit | 1 | MEKANİK | 20 | Gümüş KAYNAK TELİ | R20GK30000000 | Adet | 0.3 | 1615.6 | 484.68
15 | sabit | sabit | sabit | sabit | sabit | sabit | sabit | 1 | MEKANİK | 21 | BAKIR KAYNAK TELİ | R20BAKIRKT001 | Adet | 0.3 | 40 | 12
15 | sabit | sabit | sabit | sabit | sabit | sabit | sabit | 1 | MEKANİK | 22 | BORAKS KİMYASAL ICOLD İ-FLUX 020AG1014 | R20BR10000000 | Adet | 0.1 | 150 | 15
15 | sabit | sabit | sabit | sabit | sabit | sabit | sabit | 1 | MEKANİK | 23 | CRYOLANT RB 32 ESTER YAG | R20KY0RB32001 | Adet | 0.8 | 30 | 24
15 | sabit | sabit | sabit | sabit | sabit | sabit | sabit | 1 | MEKANİK | 24 | GAZ R410 (11.3 KG/TÜP) | R20GR41000000 | Adet | 1 | 150 | 150
15 | sabit | sabit | sabit | sabit | sabit | sabit | sabit | 1 | MEKANİK | 25 | 8300102231-VBH0400CTRNZ | R058300102231 | Adet | 1 | 0 | 0
15 | sabit | sabit | sabit | sabit | sabit | sabit | sabit | 1 | MEKANİK | 26 | 8300102231-VBH0400CTRNZ | R058300102231 | Adet | 1 | 0 | 0
15 | sabit | sabit | sabit | sabit | sabit | sabit | sabit | 1 | MEKANİK | 27 | HPL 15 APHE H 2x1 50 4.8 134 | R09HPL1525481 | Adet | 1 | 986.3 | 986.3
15 | sabit | sabit | sabit | sabit | sabit | sabit | sabit | 1 | MEKANİK | 28 | ISITICI F 32x28-12 C S 12T 2R 1220A 3P 4NC | R063228122220 | Adet | 1 | 310 | 310
15 | sabit | sabit | sabit | sabit | sabit | sabit | sabit | 1 | MEKANİK | 29 | KONDENSER F 32x28-12 C S 15T 6R 1210A 2.1P 5NC | R063228121561 | Adet | 1 | 775 | 775
15 | sabit | sabit | sabit | sabit | sabit | sabit | sabit | 1 | MEKANİK | 30 | EVAPARATÖR F 32x28-12 C S 15T 4R 1210A 2.4P 6NC | R063228121541 | Adet | 1 | 610 | 610
15 | sabit | sabit | sabit | sabit | sabit | sabit | sabit | 1 | MEKANİK | 31 | COMPACT F7 FİLTRE 450x457x98 | R17F745045798 | Adet | 3 | 28.23 | 84.69
15 | sabit | sabit | sabit | sabit | sabit | sabit | sabit | 1 | MEKANİK | 32 | COMPACT M5 FİLTRE 450x457x98 | R17M545045798 | Adet | 3 | 27.29 | 81.87
15 | sabit | sabit | sabit | sabit | sabit | sabit | sabit | 1 | MEKANİK | 33 | 30X30 GALVANİZ KUTU PROFİL | R02KP13300000 | m | 14.967 | 1.27 | 19.0081
15 | sabit | sabit | sabit | sabit | sabit | sabit | sabit | 1 | MEKANİK | 34 | 30X50 GALVANİZ KUTU PROFİL | R02KP13500000 | m | 5.52 | 1.74 | 9.6048
15 | sabit | sabit | sabit | sabit | sabit | sabit | sabit | 1 | MEKANİK | 35 | 30X60 GALVANİZ KUTU PROFİL | R02KP13600000 | m | 33.709 | 1.95 | 65.7326
15 | sabit | sabit | sabit | sabit | sabit | sabit | sabit | 1 | MEKANİK | 36 | 3.00 MM Z275 DX51 PLAKA SAC | R01GL30000275 | kg | 74.5 | 0.79 | 58.855
15 | sabit | sabit | sabit | sabit | sabit | sabit | sabit | 1 | MEKANİK | 37 | 2.00 MM Z275 DX51 PLAKA SAC | R01GL20000275 | kg | 85 | 0.8 | 68
15 | sabit | sabit | sabit | sabit | sabit | sabit | sabit | 1 | MEKANİK | 38 | 1.20 mm Z275 DX51 PLAKA SAC | R01GL36000275 | kg | 21 | 0.85 | 17.85
15 | sabit | sabit | sabit | sabit | sabit | sabit | sabit | 1 | MEKANİK | 39 | 0.90 mm Z275 DX51 Rulo Sac | R01GL09000275 | kg | 13.5 | 0.87 | 11.745
15 | sabit | sabit | sabit | sabit | sabit | sabit | sabit | 1 | MEKANİK | 40 | 0.80 mm 304 Paslanmaz Nitto 9205 Pvc Kaplamalı Rulo Sac | R01PS08000000 | kg | 24.5 | 2.32 | 56.84
15 | sabit | sabit | sabit | sabit | sabit | sabit | sabit | 1 | MEKANİK | 41 | 0,8 MM 275 gr BOYALI SAC (RAL-7035) | R01B080000002 | kg | 225 | 0 | 0
15 | sabit | sabit | sabit | sabit | sabit | sabit | sabit | 1 | MEKANİK | 42 | 30X30_KOSE_BAGLANTI | R03KK03000000 | Adet | 4 | 0 | 0
15 | sabit | sabit | sabit | sabit | sabit | sabit | sabit | 1 | MEKANİK | 43 | 30X60_KOSE_BAGLANTI | R03KK06000000 | Adet | 4 | 0 | 0
15 | sabit | sabit | sabit | sabit | sabit | sabit | sabit | 1 | MEKANİK | 44 | FL-NG Panel Çıtası Siyah | R04NFLPVCPC0S | m | 81.372 | 1.12 | 91.1366
15 | sabit | sabit | sabit | sabit | sabit | sabit | sabit | 1 | MEKANİK | 45 | FL-NG Panel Köşe Siyah | R04NFLPVCPKPS | ad | 84 | 1.12 | 94.08
15 | sabit | sabit | sabit | sabit | sabit | sabit | sabit | 1 | MEKANİK | 46 | Siyah Hijyenline Servis Çıtası (626979) | R04CT01H0000S | m | 12.692 | 2.21 | 28.0493
15 | sabit | sabit | sabit | sabit | sabit | sabit | sabit | 1 | MEKANİK | 47 | Kilitsiz Klimaflex Kapı Kolu | R19KK2651400 | Adet | 16 | 2.17 | 34.72
15 | sabit | sabit | sabit | sabit | sabit | sabit | sabit | 1 | MEKANİK | 48 | M6 ALTIGEN PERÇİN SOMUN TAM AKB | R160TAKB0PSM6 | Adet | 8 | 0.03 | 0.24
15 | sabit | sabit | sabit | sabit | sabit | sabit | sabit | 1 | MEKANİK | 49 | M6 BAKALİT BAŞLI CİVATA | R16C0M6010000 | Adet | 8 | 0.5 | 4
15 | sabit | sabit | sabit | sabit | sabit | sabit | sabit | 1 | MEKANİK | 50 | KABLO GECIS LASTIGI | R21GR12000002 | Adet | 1 | 0.13 | 0.13
15 | sabit | sabit | sabit | sabit | sabit | sabit | sabit | 1 | MEKANİK | 51 | Hidrolik Boru kelepçesi CM01M001P1YG2016.0 | R21CM20160001 | Adet | 2 | 0 | 0
15 | sabit | sabit | sabit | sabit | sabit | sabit | sabit | 1 | MEKANİK | 52 | Pirinç Redüksiyon 3/4" - 1/2" | R20PR34120000 | Adet | 1 | 0.95 | 0.95
15 | sabit | sabit | sabit | sabit | sabit | sabit | sabit | 1 | MEKANİK | 53 | Pirinç Manşon 3/4" | R21PR34000A34 | Adet | 1 | 1.32 | 1.32
15 | sabit | sabit | sabit | sabit | sabit | sabit | sabit | 1 | MEKANİK | 54 | Pirinç Nipel 1/2" | R20PN12000000 | Adet | 1 | 0.73 | 0.73
15 | sabit | sabit | sabit | sabit | sabit | sabit | sabit | 1 | OTOMASYON | 55 | REFNOX Alçak Basınç Swtich WPS-03L059/1,7G2,7G | R27ABS00R1737 | Adet | 1 | 4.76 | 4.76
15 | sabit | sabit | sabit | sabit | sabit | sabit | sabit | 1 | OTOMASYON | 56 | REFNOX Yüksek Basınç Swtich WPS-03H059/42R33R | R27YBS00R4232 | Adet | 1 | 4.76 | 4.76
15 | sabit | sabit | sabit | sabit | sabit | sabit | sabit | 1 | OTOMASYON | 57 | CAREL E2V30FSFC0 ELECTRONIC EXPANSION VALVE E2V30-F 12-12 ODF W/O STATOR | R27CRLE2V3012 | Adet | 1 | 0 | 0
15 | sabit | sabit | sabit | sabit | sabit | sabit | sabit | 1 | OTOMASYON | 58 | CAREL E2VSTA0201 BIPOLAR STATOR FOR E2VB | R27E2V0220100 | Adet | 1 | 40.53 | 40.53
15 | sabit | sabit | sabit | sabit | sabit | sabit | sabit | 1 | OTOMASYON | 59 | CAREL SPKT00B6P0 PRESS.TRASD.0-5V | R27CL02250001 | Adet | 1 | 46.47 | 46.47
15 | sabit | sabit | sabit | sabit | sabit | sabit | sabit | 1 | OTOMASYON | 60 | Alçak Basınç Trans 0-5Vdc 0-17.3bar SPKT0043P0 | R20SPKT0043R0 | Adet | 1 | 74.48 | 74.48
15 | sabit | sabit | sabit | sabit | sabit | sabit | sabit | 1 | OTOMASYON | 61 | CAREL P+500B0A000M0 PCO5+ MEDIUM, FB/BMS NO OPTO, NO USB | R27CP50000000 | Adet | 1 | 675.52 | 675.52
15 | sabit | sabit | sabit | sabit | sabit | sabit | sabit | 1 | OTOMASYON | 62 | CAREL CONNECTOR P+50CON0M0 | R27C050000000 | Adet | 1 | 23.17 | 23.17
15 | sabit | sabit | sabit | sabit | sabit | sabit | sabit | 1 | OTOMASYON | 63 | Ekran pGD1 PGD1000FW0 | R27PGD1000FW0 | Adet | 1 | 130.16 | 130.16
15 | sabit | sabit | sabit | sabit | sabit | sabit | sabit | 1 | OTOMASYON | 64 | KabloS90CONN000 | R27S90CONN000 | Adet | 1 | 130.16 | 130.16
15 | sabit | sabit | sabit | sabit | sabit | sabit | sabit | 1 | OTOMASYON | 65 | SPKC005310 (5MT) | R27SPKC531000 | Adet | 2 | 4.73 | 9.46
15 | sabit | sabit | sabit | sabit | sabit | sabit | sabit | 1 | OTOMASYON | 66 | CAREL DPDC111000 DUCTSENSOR TEMP.-10T60GR.C. | R27DP00200309 | Adet | 2 | 155.05 | 310.1
15 | sabit | sabit | sabit | sabit | sabit | sabit | sabit | 1 | OTOMASYON | 67 | CAREL EVD0000E41 EVD EVOLUTION FOR CAREL VALVES (PLAN) MULTIPLE PACKAGE (10) | R27EVD0000041 | Adet | 1 | 238.61 | 238.61
15 | sabit | sabit | sabit | sabit | sabit | sabit | sabit | 1 | OTOMASYON | 68 | CAREL EVDCON0021 EVD EVOLUTION, CONNECTOR KIT PACK.10PCS) | R27EVD0000021 | Adet | 1 | 10.84 | 10.84
15 | sabit | sabit | sabit | sabit | sabit | sabit | sabit | 1 | OTOMASYON | 69 | CAREL E2VCAB0600 E2V SPARE PARTS CONN.&CABLE OVERMOULDED ASSEMBLY 6,0M IP67 | R27E2V0600000 | Adet | 1 | 22.83 | 22.83
15 | sabit | sabit | sabit | sabit | sabit | sabit | sabit | 1 | OTOMASYON | 70 | NTC Probe IP68 6 Mts. Bulb 50+100ºC NTC060WF00 | R275010020001 | Adet | 1 | 0 | 0
15 | sabit | sabit | sabit | sabit | sabit | sabit | sabit | 1 | OTOMASYON | 71 | QAE2130.010 | R27QAE2130010 | Adet | 1 | 0 | 0
15 | sabit | sabit | sabit | sabit | sabit | sabit | sabit | 1 | OTOMASYON | 72 | Siemens Donma Termostatı (Otomatik Reset)/ QAF65.3AR-J | R27QAF653AR01 | Adet | 1 | 0 | 0
15 | sabit | sabit | sabit | sabit | sabit | sabit | sabit | 1 | OTOMASYON | 73 | QBM9717/109C | R27QBM9717109 | Adet | 2 | 0 | 0
15 | sabit | sabit | sabit | sabit | sabit | sabit | sabit | 1 | OTOMASYON | 74 | KAPI SWİTCHİ (XCKP2145P16) | R12KS40000000 | Adet | 1 | 20 | 20
15 | sabit | sabit | sabit | sabit | sabit | sabit | sabit | 1 | OTOMASYON | 75 | LM24A-SR Damper Actuator Proportional 4nM | R27LM24ASR263 | Adet | 3 | 65.58 | 196.74
15 | sabit | sabit | sabit | sabit | sabit | sabit | sabit | 1 | OTOMASYON | 76 | LM24A-S Damper Actuator On-Off 5nM | R27DMLM24AS45 | Adet | 1 | 59.21 | 59.21
15 | sabit | sabit | sabit | sabit | sabit | sabit | sabit | 1 | OTOMASYON | 77 | DCC-LR24A-SR | R27000LR24ASR | Adet | 1 | 77.55 | 77.55
15 | sabit | sabit | sabit | sabit | sabit | sabit | sabit | 1 | OTOMASYON | 78 | R3015-2P5-S1 3Y VANA GOVDESI, DN15, PN16 | R27VG30153151 | Adet | 1 | 54.45 | 54.45
15 | sabit | sabit | sabit | sabit | sabit | sabit | sabit | 1 | OTOMASYON | 79 | ENGİNİA SER50 C2 1200X175 PAINTED FRAME- Stainless Steel Shaft | R3150120175B1 | Adet | 2 | 0 | 0
15 | sabit | sabit | sabit | sabit | sabit | sabit | sabit | 1 | OTOMASYON | 80 | HPL-15 PANO | PNHPL15000001 | Adet | 1 | 0 | 0
15 | sabit | sabit | sabit | sabit | sabit | sabit | sabit | 1 | OTOMASYON | 81 | HPL S 80x60x20 PANO KABINI | R14HPL8060200 | Adet | 1 | 0 | 0
15 | sabit | sabit | sabit | sabit | sabit | sabit | sabit | 1 | OTOMASYON | 82 | Halogen free 2XSLCHJB Kablo 4x2,5mm | R12KL42500001 | Metre | 21 | 0 | 0
15 | sabit | sabit | sabit | sabit | sabit | sabit | sabit | 1 | OTOMASYON | 83 | LIHCH KABLO 4X0,75 | R12KBNKS4X075 | Metre | 81 | 0 | 0
15 | sabit | sabit | sabit | sabit | sabit | sabit | sabit | 1 | OTOMASYON | 84 | LIHCH KABLO 2X0,75 | R12KBLIHCH2X0 | Metre | 45 | 0 | 0
15 | sabit | sabit | sabit | sabit | sabit | sabit | 1 | 1 | TCP IP | 1 | pCOweb SE, ethernet card IP protocols pco1000wd | R278003303311 | Adet | 1 | 0 | 0

## 22
| Model | Yön | Besleme Filtre | Dönüş Filtre | Soğutucu Batarya | Dış Ortam | Ön Isıtıcı | TCP/IP |  |  |  | HPL 22
| 22 | sabit | sabit | sabit | sabit | sabit | sabit | sabit | 1 |  | No | MALZEME ADI | ERP KODU | BİRİM | MİKTAR | BİRİM FİYAT | TOPLAM FİYAT
MEKANİK | 22 | sabit | sabit | sabit | sabit | sabit | sabit | sabit | 1 | MEKANİK | 1 | Kompresör ZP104 KCE TFD 455 | R20KMZP104001 | Adet | 1 | 1211.04 | 1211.04
| 22 | sabit | sabit | sabit | sabit | sabit | sabit | sabit | 1 | MEKANİK | 2 | Copeland Karter Isıtıcı ID:8561105 | R20KI08561105 | Adet | 1 | 40.7085 | 40.7085
| 22 | sabit | sabit | sabit | sabit | sabit | sabit | sabit | 1 | MEKANİK | 3 | Danfoss Drier DML305 5/8" 023Z0051 | R20DML3055801 | Adet | 1 | 18.8 | 18.8
| 22 | sabit | sabit | sabit | sabit | sabit | sabit | sabit | 1 | MEKANİK | 4 | Danfoss Gözetleme Camı Kaynaklı SGP 16s N 5/8" 014L0145 | R20SGP16SN580 | Adet | 1 | 14.5 | 14.5
| 22 | sabit | sabit | sabit | sabit | sabit | sabit | sabit | 1 | MEKANİK | 5 | Danfoss Küresel Vana GBC 16s 5/8" 009L7023 | R20GBC1658723 | Adet | 1 | 19.5 | 19.5
| 22 | sabit | sabit | sabit | sabit | sabit | sabit | sabit | 1 | MEKANİK | 6 | GVN LİKİT TANKI VLR.A.33b.10.B4.C4 | R20LTVLR33104 | Adet | 1 | 0 | 0
| 22 | sabit | sabit | sabit | sabit | sabit | sabit | sabit | 1 | MEKANİK | 7 | BAKIR BORU Q16 (5/8'')-1 mm | R20BBQ1600000 | Adet | 2 | 7.85 | 15.7
| 22 | sabit | sabit | sabit | sabit | sabit | sabit | sabit | 1 | MEKANİK | 8 | BAKIR BORU Q28 (1 1/8")-1,5 MM | R20BBQ2800000 | Adet | 3 | 20.8 | 62.4
| 22 | sabit | sabit | sabit | sabit | sabit | sabit | sabit | 1 | MEKANİK | 9 | BAKIR BORU Q22 (7/8'')-1,5 mm | R20BBQ2200000 | Adet | 2 | 16.15 | 32.3
| 22 | sabit | sabit | sabit | sabit | sabit | sabit | sabit | 1 | MEKANİK | 10 | 5/8'' Bakır Dirsek | R20BD58000000 | Adet | 4 | 0.3 | 1.2
| 22 | sabit | sabit | sabit | sabit | sabit | sabit | sabit | 1 | MEKANİK | 11 | 1 1/8 İzolasyon 9'luk | R10IZ90280006 | Metre | 2 | 0.3 | 0.6
| 22 | sabit | sabit | sabit | sabit | sabit | sabit | sabit | 1 | MEKANİK | 12 | BAKIR REDÜKSİYON 16X12 | R20BR16X12000 | Adet | 0.1 | 0.3 | 0.03
| 22 | sabit | sabit | sabit | sabit | sabit | sabit | sabit | 1 | MEKANİK | 13 | BAKIR REDÜKSİYON 28x22 | R20BR28X22000 | Adet | 2 | 0.95 | 1.9
| 22 | sabit | sabit | sabit | sabit | sabit | sabit | sabit | 1 | MEKANİK | 14 | 22x18 Bakır Redüksiyon | R20MK00002818 | Adet | 1 | 0.6 | 0.6
| 22 | sabit | sabit | sabit | sabit | sabit | sabit | sabit | 1 | MEKANİK | 15 | Gümüş KAYNAK TELİ | R20GK30000000 | Adet | 0.3 | 1615.6 | 484.68
| 22 | sabit | sabit | sabit | sabit | sabit | sabit | sabit | 1 | MEKANİK | 16 | BAKIR KAYNAK TELİ | R20BAKIRKT001 | Adet | 0.3 | 40 | 12
| 22 | sabit | sabit | sabit | sabit | sabit | sabit | sabit | 1 | MEKANİK | 17 | BORAKS KİMYASAL ICOLD İ-FLUX 020AG1014 | R20BR10000000 | Adet | 0.1 | 150 | 15
| 22 | sabit | sabit | sabit | sabit | sabit | sabit | sabit | 1 | MEKANİK | 18 | CRYOLANT RB 32 ESTER YAG | R20KY0RB32001 | Adet | 0.8 | 30 | 24
| 22 | sabit | sabit | sabit | sabit | sabit | sabit | sabit | 1 | MEKANİK | 19 | GAZ R410 (11.3 KG/TÜP) | R20GR41000000 | Adet | 2 | 150 | 300
| 22 | sabit | sabit | sabit | sabit | sabit | sabit | sabit | 1 | MEKANİK | 20 | 8300100082-VBH0500CTTLS/L | R058300100082 | Adet | 1 | 618.9 | 618.9
| 22 | sabit | sabit | sabit | sabit | sabit | sabit | sabit | 1 | MEKANİK | 21 | 8300100082-VBH0500CTTLS/L | R058300100082 | Adet | 1 | 618.9 | 618.9
| 22 | sabit | sabit | sabit | sabit | sabit | sabit | sabit | 1 | MEKANİK | 22 | HPL 22 H2E0850-1002-060-2EDB-2-0-1-1222 | R09H2E8501002 | Adet | 1 | 1331.2 | 1331.2
| 22 | R | sabit | sabit | sabit | sabit | sabit | sabit | 1 | MEKANİK - SAĞ | 23 | ISITICI F 32x28-12 C S 26T 2R 1070A 3.2P 5NC | - | Adet | 1 | 410 | 410
| 22 | R | sabit | sabit | sabit | sabit | sabit | sabit | 1 | MEKANİK - SAĞ | 24 | KONDENSER F 25x22-3/8 L G 32T 3R 1080A 2.5P 12NC | R062522383230 | Adet | 1 | 1030 | 1030
| 22 | R | sabit | sabit | sabit | sabit | sabit | sabit | 1 | MEKANİK - SAĞ | 25 | EVAPARATÖR F 32x28-12 C S 18T 6R 1065A 2P 6NC | R063228121861 | Adet | 1 | 610 | 610
| 22 | L | sabit | sabit | sabit | sabit | sabit | sabit | 1 | MEKANİK - SOL | 23 | ISITICI F 32x28-12 C S 26T 2R 1070A 3.2P 5NC | - | Adet | 1 | 410 | 410
| 22 | L | sabit | sabit | sabit | sabit | sabit | sabit | 1 | MEKANİK - SOL | 24 | KONDENSER F 25x22-3/8 L G 32T 3R 1080A 2.5P 12NC |  | Adet | 1 | #N/A | #N/A
| 22 | L | sabit | sabit | sabit | sabit | sabit | sabit | 1 | MEKANİK - SOL | 25 | EVAPARATÖR F 32x28-12 C S 18T 6R 1065A 2P 6NC |  | Adet | 1 | #N/A | #N/A
| 22 | sabit | sabit | sabit | sabit | sabit | sabit | sabit | 1 | MEKANİK | 26 | CİVATA-BOLT 8x35 | CİVATA-BOLT 8x35 | Adet | 8 | 0 | 0
| 22 | sabit | sabit | sabit | sabit | sabit | sabit | sabit | 1 | MEKANİK | 27 | CİVATA-BOLT M6x30 İnbus | CİVATA-BOLT M6x30 İnbus | Adet | 20 | 0 | 0
| 22 | sabit | sabit | sabit | sabit | sabit | sabit | sabit | 1 | MEKANİK | 28 | CONTA-GASKET 3x25 | CONTA-GASKET 3x25 | Adet | 14 | 0 | 0
| 22 | sabit | sabit | sabit | sabit | sabit | sabit | sabit | 1 | MEKANİK | 29 | PUL-WASHER M8 | PUL-WASHER M8 | Adet | 8 | 0 | 0
| 22 | sabit | sabit | sabit | sabit | sabit | sabit | sabit | 1 | MEKANİK | 30 | 0,8 mm Z275 DX51 RAL7035 Boyalı Rulo Sac | R01B080000001 | Adet | 803.1099 | 1.07 | 859.3276
| 22 | sabit | sabit | sabit | sabit | sabit | sabit | sabit | 1 | MEKANİK | 31 | 1.0 MM Z275 DX51 Rulo Sac | R01GL10000275 | Adet | 6.0112 | 0 | 0
| 22 | sabit | sabit | sabit | sabit | sabit | sabit | sabit | 1 | MEKANİK | 32 | 0,8 MM 275 gr GALVANİZLİ SAC | R01GL10000278 | Adet | 10.0368 | 1.23 | 12.3453
| 22 | sabit | sabit | sabit | sabit | sabit | sabit | sabit | 1 | MEKANİK | 33 | 2.00MM 275 gr GALVANIZLI SAC | R01GL20000275 | Adet | 87.3989 | 0.8 | 69.9191
| 22 | sabit | sabit | sabit | sabit | sabit | sabit | sabit | 1 | MEKANİK | 34 | 3,0 MM 275 gr GALVANIZLI SAC | R01GL30000275 | Adet | 197.1007 | 0.79 | 155.7096
| 22 | sabit | sabit | sabit | sabit | sabit | sabit | sabit | 1 | MEKANİK | 35 | 1,20MM 275 gr GALVANIZLI SAC | R01GL36000275 | Adet | 33.311 | 0.85 | 28.3144
| 22 | sabit | sabit | sabit | sabit | sabit | sabit | sabit | 1 | MEKANİK | 36 | 0,80 MM PASLANMAZ SAC | R01PS08000000 | Adet | 24.5254 | 2.32 | 56.899
| 22 | sabit | sabit | sabit | sabit | sabit | sabit | sabit | 1 | MEKANİK | 37 | 20X30 GALVANIZ KUTU PROFIL | R02KP12300000 | Adet | 5.3856 | 0 | 0
| 22 | sabit | sabit | sabit | sabit | sabit | sabit | sabit | 1 | MEKANİK | 38 | 30X30 GALVANİZ KUTU PROFİL | R02KP13300000 | Adet | 30.8066 | 1.27 | 39.1244
| 22 | sabit | sabit | sabit | sabit | sabit | sabit | sabit | 1 | MEKANİK | 39 | 30X50 GALVANİZ KUTU PROFİL | R02KP13500000 | Adet | 12.3816 | 1.74 | 21.544
| 22 | sabit | sabit | sabit | sabit | sabit | sabit | sabit | 1 | MEKANİK | 40 | 30X60 GALVANIZ KUTU PROFIL | R02KP13615000 | Adet | 42.0981 | 1.95 | 82.0913
| 22 | sabit | sabit | sabit | sabit | sabit | sabit | sabit | 1 | MEKANİK | 41 | ELOKSALLI DAMPER KANADI 17009 | R03DP0201000E | Adet | 31.988 | 4.4 | 140.7472
| 22 | sabit | sabit | sabit | sabit | sabit | sabit | sabit | 1 | MEKANİK | 42 | ELOKSAL DAMPER KISA KENAR 17006 | R03DP0203000E | Adet | 11.7766 | 4.4 | 51.817
| 22 | sabit | sabit | sabit | sabit | sabit | sabit | sabit | 1 | MEKANİK | 43 | ELOKSAL DAMPER UZUN KENAR 17005 | R03DP0204000E | Adet | 7.414 | 4.4 | 32.6216
| 22 | sabit | sabit | sabit | sabit | sabit | sabit | sabit | 1 | MEKANİK | 44 | FLANS BAGLANTI PROF 25MM 17007 | R03FP25000001 | Adet | 6.2282 | 4.4 | 27.4041
| 22 | sabit | sabit | sabit | sabit | sabit | sabit | sabit | 1 | MEKANİK | 45 | HMD Siyah Hijyenline Servis Cıtası (626979-003) | R04CT02H0000S | Adet | 33.4356 | 2.36 | 78.908
| 22 | sabit | sabit | sabit | sabit | sabit | sabit | sabit | 1 | MEKANİK | 46 | 50X60 MM 3MM CTP/KOMPOZİT PROFIL | R04CTP5060003 | Adet | 3.811 | 1.88 | 7.1647
| 22 | sabit | sabit | sabit | sabit | sabit | sabit | sabit | 1 | MEKANİK | 47 | 20X30-2 MM PVC PROFİL SİYAH | R04FB1100000S | Adet | 4.3032 | 0.76 | 3.2704
| 22 | sabit | sabit | sabit | sabit | sabit | sabit | sabit | 1 | MEKANİK | 48 | FL-NG Bombe Çıtası Siyah - Panel | R04NFLPVCBC0S | Adet | 17.8706 | 0.7 | 12.5094
| 22 | sabit | sabit | sabit | sabit | sabit | sabit | sabit | 1 | MEKANİK | 49 | FL-NG Panel Çıtası Siyah | R04NFLPVCPC0S | Adet | 176.1848 | 1.12 | 197.327
| 22 | sabit | sabit | sabit | sabit | sabit | sabit | sabit | 1 | MEKANİK | 50 | KAYAYÜNÜ 50MM-70KG/M3 | R10YN17000002 | Adet | 39.004 | 3 | 117.012
| 22 | sabit | sabit | sabit | sabit | sabit | sabit | sabit | 1 | MEKANİK | 51 | 25MM CAM TÜLÜ KAPLI CAM YÜNÜ | R10YN22500000 | Adet | 6.416 | 3 | 19.248
| 22 | sabit | sabit | sabit | sabit | sabit | sabit | sabit | 1 | MEKANİK | 52 | DIN 7504 N 4.8X38 Carbon Steel Standard Zinc Plated | R160090211417 | Adet | 48 | 0 | 0
| 22 | sabit | sabit | sabit | sabit | sabit | sabit | sabit | 1 | MEKANİK | 53 | AKB SOMUN-ISO4032-8-WS13-(ZFSHL)-M8 | R16DK00000012 | Adet | 12 | 0 | 0
| 22 | sabit | sabit | sabit | sabit | sabit | sabit | sabit | 1 | MEKANİK | 54 | İMBUS CİVATA-ISO4762-8.8-IH6-(ZSML)-M8X40 | R16HBV8040000 | Adet | 12 | 0 | 0
| 22 | sabit | sabit | sabit | sabit | sabit | sabit | sabit | 1 | MEKANİK | 55 | SL-KİLİTLİ KAPI KOLU (1091-U72) | R19KK40000011 | Adet | 8 | 3.461 | 27.688
| 22 | sabit | sabit | sabit | sabit | sabit | sabit | sabit | 1 | MEKANİK | 56 | HİJYEN KAPI KOLU 130MM (1091-42) | R19KK40000012 | Adet | 8 | 3.245 | 25.96
| 22 | sabit | sabit | sabit | sabit | sabit | sabit | sabit | 1 | MEKANİK | 57 | 30 X 60 PLASTIK ARA KAYIT KULAGI | R19KT60000001 | Adet | 28 | 0 | 0
| 22 | sabit | sabit | sabit | sabit | sabit | sabit | sabit | 1 | MEKANİK | 58 | Plate Exchanger Damper Mil | R19PM00000035 | Adet | 1 | 4.93 | 4.93
| 22 | sabit | sabit | sabit | sabit | sabit | sabit | sabit | 1 | MEKANİK | 59 | 60 LIK PLASTIK KARKAS KÖSE | R19PPK0000002 | Adet | 12 | 1 | 12
| 22 | sabit | sabit | sabit | sabit | sabit | sabit | sabit | 1 | MEKANİK | 60 | TOPLU SİFON-SIPHON | R19TS40000000 | Adet | 2 | 6.3 | 12.6
| 22 | sabit | sabit | sabit | sabit | sabit | sabit | sabit | 1 | MEKANİK | 61 | POLIETILEN CONTA 1x25 | R21CN01025000 | Adet | 5.68 | 0 | 0
| 22 | sabit | sabit | sabit | sabit | sabit | sabit | sabit | 1 | MEKANİK | 62 | EPDMD CONTA 1X30 | R21CN01030000 | Adet | 30.396 | 1.14 | 34.6514
| 22 | sabit | sabit | sabit | sabit | sabit | sabit | sabit | 1 | MEKANİK | 63 | EPDMD CONTA 3X55 | R21CN03055000 | Adet | 51.7672 | 0.35 | 18.1185
| 22 | sabit | sabit | sabit | sabit | sabit | sabit | sabit | 1 | MEKANİK | 64 | EPDMD CONTA 5X55 | R21CN05055000 | Adet | 36.6685 | 0.35 | 12.834
| 22 | sabit | sabit | sabit | sabit | sabit | sabit | sabit | 1 | MEKANİK | 65 | BATARYA CONTASI (MAVI) | R21CN41000000 | Adet | 4 | 0.8 | 3.2
| 22 | sabit | sabit | sabit | sabit | sabit | sabit | sabit | 1 | MEKANİK | 66 | DAMPER KANAT CONTASI M414 | R21CN41400000 | Adet | 31.1928 | 0.21 | 6.5505
| 22 | sabit | sabit | sabit | sabit | sabit | sabit | sabit | 1 | MEKANİK | 67 | BATARYA CONTASI (KIRMIZI) | R21CN42000000 | Adet | 4 | 0.8 | 3.2
| 22 | sabit | sabit | sabit | sabit | sabit | sabit | sabit | 1 | MEKANİK | 68 | EPDM-D CONTA 3X25 | R21CN80000003 | Adet | 233.6715 | 0.17 | 39.7242
| 22 | sabit | sabit | sabit | sabit | sabit | sabit | sabit | 1 | MEKANİK | 69 | DAMPER TAKIMI DISLI | R21D1TK000011 | Adet | 72 | 0.66 | 47.52
| 22 | sabit | sabit | sabit | sabit | sabit | sabit | sabit | 1 | MEKANİK | 70 | DAMPER TAKIMI SAG | R21D1TK000012 | Adet | 72 | 0.29 | 20.88
| 22 | sabit | sabit | sabit | sabit | sabit | sabit | sabit | 1 | MEKANİK | 71 | DAMPER TAKIMI SOL | R21D1TK000013 | Adet | 72 | 0.29 | 20.88
| 22 | sabit | sabit | sabit | sabit | sabit | sabit | sabit | 1 | MEKANİK | 72 | DAMPER TAKIMI KAMA | R21D1TK000015 | Adet | 72 | 0.18 | 12.96
| 22 | sabit | sabit | sabit | sabit | sabit | sabit | sabit | 1 | MEKANİK | 73 | DAMPER TAKIMI BURC | R21D1TK000016 | Adet | 72 | 0.26 | 18.72
| 22 | sabit | sabit | sabit | sabit | sabit | sabit | sabit | 1 | MEKANİK | 74 | Dökme Conta Makinesi 32-3250 HVB Isosiyonat | R21DCMI000001 | Adet | 0.5979 | 0 | 0
| 22 | sabit | sabit | sabit | sabit | sabit | sabit | sabit | 1 | MEKANİK | 75 | Dökme Conta Makinesi 32-3294-2A Poliol | R21DCMP000001 | Adet | 0.14947 | 0 | 0
| 22 | sabit | sabit | sabit | sabit | sabit | sabit | sabit | 1 | MEKANİK | 76 | Hücre Birleştirme Zamak | R21HC70409551 | Adet | 30 | 0 | 0
| 22 | sabit | sabit | sabit | sabit | sabit | sabit | sabit | 1 | MEKANİK | 77 | 30 LUK KARKAS KÖŞE | R21KK03000000 | Adet | 12 | 2.25 | 27
| 22 | sabit | sabit | sabit | sabit | sabit | sabit | sabit | 1 | MEKANİK | 78 | HIJYEN MENTESE (SIMSIZ) | R21MNTS000000 | Adet | 16 | 0 | 0
| 22 | sabit | sabit | sabit | sabit | sabit | sabit | sabit | 1 | MEKANİK | 79 | FLNG Panel Köşe Siyah | R21NFLPVCPKPS | Adet | 250.2083 | 0.2 | 50.0417
| 22 | sabit | sabit | sabit | sabit | sabit | sabit | sabit | 1 | MEKANİK | 80 | KOSE BIRLESTIRME PARCASI UCGEN | R21PK10000001 | Adet | 24 | 1 | 24
| 22 | sabit | sabit | sabit | sabit | sabit | sabit | sabit | 1 | MEKANİK | 81 | SIKAFLEX-221 BLACK/12CTR300 | R21SF20000003 | Adet | 15.0988 | 3.52 | 53.1477
| 22 | sabit | sabit | sabit | sabit | sabit | sabit | sabit | 1 | MEKANİK | 82 | PASLANMAZ DRENAJ BORUSU 1 1/4 | R21TP1600PLMZ | Adet | 2 | 5.44 | 10.88
| 22 | sabit | sabit | sabit | sabit | sabit | sabit | sabit | 1 | MEKANİK | 83 | Taban Tavası Drenaj Dirseği Paslanmaz 1 1/4 | R21TTVAP00114 | Adet | 2 | 2.98 | 5.96
| 22 | sabit | sabit | sabit | sabit | sabit | sabit | sabit | 1 | MEKANİK | 84 | SOMUN-NUT M6 | SOMUN-NUT M6 | Adet | 20 | 0 | 0
| 22 | sabit | sabit | sabit | sabit | sabit | sabit | sabit | 1 | MEKANİK | 85 | SOMUN-NUT M8 | SOMUN-NUT M8 | Adet | 8 | 0 | 0
| 22 | sabit | sabit | sabit | sabit | sabit | sabit | sabit | 1 | MEKANİK | 86 | NEMLIYER ANAHTAR | R12AK30000000 | Adet | 2 | 0 | 0
| 22 | sabit | sabit | sabit | sabit | sabit | sabit | sabit | 1 | MEKANİK | 87 | 12W SIVA USTU LED PANEL IP65 | R12LA6IP65001 | Adet | 2 | 0 | 0
| 22 | sabit | sabit | sabit | sabit | sabit | sabit | sabit | 1 | MEKANİK | 88 | MONTAJ İŞÇİLİK OVERHEAD | HIZM000000010 | Adet | 83.93 | 0 | 0
OTOMASYON | 22 | sabit | sabit | sabit | sabit | sabit | sabit | sabit | 1 | OTOMASYON | 1 | REFNOX Alçak Basınç Swtich WPS-03L059/1,7G2,7G | R27ABS00R1737 | Adet | 1 | 4.76 | 4.76
| 22 | sabit | sabit | sabit | sabit | sabit | sabit | sabit | 1 | OTOMASYON | 2 | REFNOX Yüksek Basınç Swtich WPS-03H059/42R33R | R27YBS00R4232 | Adet | 1 | 4.76 | 4.76
| 22 | sabit | sabit | sabit | sabit | sabit | sabit | sabit | 1 | OTOMASYON | 3 | CAREL E2V30FSFC0 ELECTRONIC EXPANSION VALVE E2V30-F 12-12 ODF W/O STATOR | R27CRLE2V3012 | Adet | 1 | 0 | 0
| 22 | sabit | sabit | sabit | sabit | sabit | sabit | sabit | 1 | OTOMASYON | 4 | CAREL E2VSTA0201 BIPOLAR STATOR FOR E2VB | R27E2V0220100 | Adet | 1 | 40.53 | 40.53
| 22 | sabit | sabit | sabit | sabit | sabit | sabit | sabit | 1 | OTOMASYON | 5 | CAREL SPKT00B6P0 PRESS.TRASD.0-5V | R27CL02250001 | Adet | 1 | 46.47 | 46.47
| 22 | sabit | sabit | sabit | sabit | sabit | sabit | sabit | 1 | OTOMASYON | 6 | Alçak Basınç Trans 0-5Vdc 0-17.3bar SPKT0043P0 | R20SPKT0043R0 | Adet | 1 | 74.48 | 74.48
| 22 | sabit | sabit | sabit | sabit | sabit | sabit | sabit | 1 | OTOMASYON | 7 | CAREL P+500B0A000M0 PCO5+ MEDIUM, FB/BMS NO OPTO, NO USB | R27CP50000000 | Adet | 1 | 675.52 | 675.52
| 22 | sabit | sabit | sabit | sabit | sabit | sabit | sabit | 1 | OTOMASYON | 8 | CAREL CONNECTOR P+50CON0M0 | R27C050000000 | Adet | 1 | 23.17 | 23.17
| 22 | sabit | sabit | sabit | sabit | sabit | sabit | sabit | 1 | OTOMASYON | 9 | Ekran pGD1 PGD1000FW0 | R27PGD1000FW0 | Adet | 1 | 130.16 | 130.16
| 22 | sabit | sabit | sabit | sabit | sabit | sabit | sabit | 1 | OTOMASYON | 10 | KabloS90CONN000 | R27S90CONN000 | Adet | 1 | 130.16 | 130.16
| 22 | sabit | sabit | sabit | sabit | sabit | sabit | sabit | 1 | OTOMASYON | 11 | SPKC005310 (5MT) | R27SPKC531000 | Adet | 2 | 4.73 | 9.46
| 22 | sabit | sabit | sabit | sabit | sabit | sabit | sabit | 1 | OTOMASYON | 12 | CAREL DPDC111000 DUCTSENSOR TEMP.-10T60GR.C. | R27DP00200309 | Adet | 2 | 155.05 | 310.1
| 22 | sabit | sabit | sabit | sabit | sabit | sabit | sabit | 1 | OTOMASYON | 13 | CAREL EVD0000E41 EVD EVOLUTION FOR CAREL VALVES (PLAN) MULTIPLE PACKAGE (10) | R27EVD0000041 | Adet | 1 | 238.61 | 238.61
| 22 | sabit | sabit | sabit | sabit | sabit | sabit | sabit | 1 | OTOMASYON | 14 | CAREL EVDCON0021 EVD EVOLUTION, CONNECTOR KIT PACK.10PCS) | R27EVD0000021 | Adet | 1 | 10.84 | 10.84
| 22 | sabit | sabit | sabit | sabit | sabit | sabit | sabit | 1 | OTOMASYON | 15 | CAREL E2VCAB0600 E2V SPARE PARTS CONN.&CABLE OVERMOULDED ASSEMBLY 6,0M IP67 | R27E2V0600000 | Adet | 1 | 22.83 | 22.83
| 22 | sabit | sabit | sabit | sabit | sabit | sabit | sabit | 1 | OTOMASYON | 16 | QAE2130.010 | R27QAE2130010 | Adet | 1 | 0 | 0
| 22 | sabit | sabit | sabit | sabit | sabit | sabit | sabit | 1 | OTOMASYON | 17 | Siemens Donma Termostatı (Otomatik Reset)/ QAF65.3AR-J | R27QAF653AR01 | Adet | 1 | 0 | 0
| 22 | sabit | sabit | sabit | sabit | sabit | sabit | sabit | 1 | OTOMASYON | 18 | QBM9710/109C | R27QBM9710109 | Adet | 1 | 0 | 0
| 22 | sabit | sabit | sabit | sabit | sabit | sabit | sabit | 1 | OTOMASYON | 19 | QBM9717/109C | R27QBM9717109 | Adet | 1 | 0 | 0
| 22 | sabit | sabit | sabit | sabit | sabit | sabit | sabit | 1 | OTOMASYON | 20 | QBM9770/109C | R27QBM2770022 | Adet | 1 | 0 | 0
| 22 | sabit | sabit | sabit | sabit | sabit | sabit | sabit | 1 | OTOMASYON | 21 | NTC Probe IP68 6 Mts. Bulb 50+100ºC NTC060WF00 | R275010020001 | Adet | 1 | 0 | 0
| 22 | sabit | sabit | sabit | sabit | sabit | sabit | sabit | 1 | OTOMASYON | 22 | KAPI SWİTCHİ (XCKP2145P16) | R12KS40000000 | Adet | 2 | 20 | 40
| 22 | sabit | sabit | sabit | sabit | sabit | sabit | sabit | 1 | OTOMASYON | 23 | LM24A-SR Damper Actuator Proportional 4nM | R27LM24ASR263 | Adet | 2 | 65.58 | 131.16
| 22 | sabit | sabit | sabit | sabit | sabit | sabit | sabit | 1 | OTOMASYON | 24 | LM24A-S Damper Actuator On-Off 5nM | R27DMLM24AS45 | Adet | 3 | 59.21 | 177.63
| 22 | sabit | sabit | sabit | sabit | sabit | sabit | sabit | 1 | OTOMASYON | 25 | DCC-LR24A-SR | R27000LR24ASR | Adet | 1 | 77.55 | 77.55
| 22 | sabit | sabit | sabit | sabit | sabit | sabit | sabit | 1 | OTOMASYON | 26 | R3020-4-S2 3 YOLLU VANA GÖVDESİ, DN20, PN16 | R27VG30203200 | Adet | 1 | 60.72 | 60.72
| 22 | sabit | sabit | sabit | sabit | sabit | sabit | sabit | 1 | OTOMASYON | 27 | HPL-22 PANO | PNHPL22000001 | Adet | 1 | 0 | 0
| 22 | sabit | sabit | sabit | sabit | sabit | sabit | sabit | 1 | OTOMASYON | 28 | HPL M 90x70x20 PANO KABINI | R14HPL9070200 | Adet | 1 | 0 | 0
| 22 | sabit | sabit | sabit | sabit | sabit | sabit | sabit | 1 | OTOMASYON | 31 | ELEKTRİK ADAM SAAT | HIZM000000041 | Adet | 36 | 0 | 0
| 22 | sabit | sabit | sabit | sabit | sabit | sabit | sabit | 1 | OTOMASYON | 32 | Halogen free 2XSLCHJB Kablo 4x2,5mm | R12KL42500001 | Metre | 25 | 0 | 0
| 22 | sabit | sabit | sabit | sabit | sabit | sabit | sabit | 1 | OTOMASYON | 33 | LIHCH KABLO 4X0,75 | R12KBNKS4X075 | Metre | 130 | 0 | 0
| 22 | sabit | sabit | sabit | sabit | sabit | sabit | sabit | 1 | OTOMASYON | 34 | LIHCH KABLO 2X0,75 | R12KBLIHCH2X0 | Metre | 35 | 0 | 0
FİLTRE | 22 | sabit | 49 | 5 | sabit | sabit | sabit | sabit | 1 | FİLTRE | 1 | PANEL FİLTRE M5 - 592-592-48 | R17PM54610610 | Adet | 2 | 4.43 | 8.86
| 22 | sabit | 49 | 5 | sabit | sabit | sabit | sabit | 1 | FİLTRE | 2 | PANEL FİLTRE M5 - 287-592-48 | R17PM54305610 | Adet | 2 | 3.04 | 6.08
| 22 | sabit | 49 | 5 | sabit | sabit | sabit | sabit | 1 | FİLTRE | 3 | TORBA FİLTRE F9 - 592-592-300 | R17F9T5959300 | Adet | 2 | 6.91 | 13.82
| 22 | sabit | 49 | 5 | sabit | sabit | sabit | sabit | 1 | FİLTRE | 4 | TORBA FİLTRE F9 - 287-592-300 | R17F9T2859300 | Adet | 2 | 4.47 | 8.94
| 22 | sabit | 49 | 5 | sabit | sabit | sabit | sabit | 1 | FİLTRE | 5 | PANEL FİLTRE G4 - 592-592-48 | R17G4P5959048 | Adet | 2 | 4.55 | 9.1
| 22 | sabit | 49 | 5 | sabit | sabit | sabit | sabit | 1 | FİLTRE | 6 | PANEL FİLTRE G4 - 287-592-48 | R17G4P2859048 | Adet | 2 | 2.96 | 5.92
| 22 | sabit | 47 | 5 | sabit | sabit | sabit | sabit | 1 | FİLTRE | 1 | PANEL FİLTRE M5 - 592-592-48 | R17PM54610610 | Adet | 2 | 4.43 | 8.86
| 22 | sabit | 47 | 5 | sabit | sabit | sabit | sabit | 1 | FİLTRE | 2 | PANEL FİLTRE M5 - 287-592-48 | R17PM54305610 | Adet | 2 | 3.04 | 6.08
| 22 | sabit | 47 | 5 | sabit | sabit | sabit | sabit | 1 | FİLTRE | 3 | F7 TORBA FİLTRE 592X592X300 GENERAL | R17F75530000G | Adet | 2 | 7.15 | 14.3
| 22 | sabit | 47 | 5 | sabit | sabit | sabit | sabit | 1 | FİLTRE | 4 | F7 TORBA FİLTRE 287X592X300 GENERAL | R17F72530000G | Adet | 2 | 4.37 | 8.74
| 22 | sabit | 47 | 5 | sabit | sabit | sabit | sabit | 1 | FİLTRE | 5 | PANEL FİLTRE G4 - 592-592-48 | R17G4P5959048 | Adet | 2 | 4.55 | 9.1
| 22 | sabit | 47 | 5 | sabit | sabit | sabit | sabit | 1 | FİLTRE | 6 | PANEL FİLTRE G4 - 287-592-48 | R17G4P2859048 | Adet | 2 | 2.96 | 5.92
| 22 | sabit | 5 | 5 | sabit | sabit | sabit | sabit | 1 | FİLTRE | 1 | PANEL FİLTRE M5 - 592-592-48 | R17PM54610610 | Adet | 4 | 4.43 | 17.72
| 22 | sabit | 5 | 5 | sabit | sabit | sabit | sabit | 1 | FİLTRE | 2 | PANEL FİLTRE M5 - 287-592-48 | R17PM54305610 | Adet | 4 | 3.04 | 12.16
SOĞUTUCU BATARYA | 22 | R | sabit | sabit | C | sabit | sabit | sabit | 1 | SOĞUTUCU BATARYA - SAĞ | 1 | HPL22SOG32x28-1/2CS26T4R1030A2.1P26NC | R06HPL2200004 | Adet | 1 | 660 | 660
| 22 | L | sabit | sabit | C | sabit | sabit | sabit | 1 | SOĞUTUCU BATARYA - SOL | 1 | HPL22SOG32x28-1/2CS26T4R1030A2.1P26NC | xxxx | Adet | 1 | #N/A | #N/A
| 22 | sabit | sabit | sabit | C | sabit | sabit | sabit | 1 | SOĞUTUCU BATARYA | 2 | R304016S3 3Y VANA GOVDESI, DN40, PN16 | R27VG30403400 | Adet | 1 | 132.33 | 132.33
| 22 | sabit | sabit | sabit | C | sabit | sabit | sabit | 1 | SOĞUTUCU BATARYA | 3 | NR24A-SR Belimo Vana Gövdesi | R27NR24ASR001 | Adet | 1 | 104.28 | 104.28
| 22 | sabit | sabit | sabit | C | sabit | sabit | sabit | 1 | SOĞUTUCU BATARYA | 4 | 30X30 GALVANİZ KUTU PROFİL | R02KP13300000 | Metre | 6.46 | 1.27 | 8.2042
| 22 | sabit | sabit | sabit | C | sabit | sabit | sabit | 1 | SOĞUTUCU BATARYA | 5 | 30X50 GALVANİZ KUTU PROFİL | R02KP13500000 | Metre | 2.142 | 1.74 | 3.7271
| 22 | sabit | sabit | sabit | C | sabit | sabit | sabit | 1 | SOĞUTUCU BATARYA | 6 | 30X60 GALVANİZ KUTU PROFİL | R02KP13600000 | Metre | 7.138 | 1.95 | 13.9191
| 22 | sabit | sabit | sabit | C | sabit | sabit | sabit | 1 | SOĞUTUCU BATARYA | 7 | 0,9 MM 275 gr GALVANİZLİ SAC | R01GL09000275 | kg | 2.92 | 0.87 | 2.5404
| 22 | sabit | sabit | sabit | C | sabit | sabit | sabit | 1 | SOĞUTUCU BATARYA | 8 | 1,2 MM 275 gr RAL7040 Ç.TARAF BOYALI SAC | R01BY12704275 | kg | 8.052 | 1.13 | 9.0988
| 22 | sabit | sabit | sabit | C | sabit | sabit | sabit | 1 | SOĞUTUCU BATARYA | 9 | 1,0 MM 275 gr RAL 7040 BOYALI SAC | R01BY17040275 | kg | 46.0349 | 0.98 | 45.1142
| 22 | sabit | sabit | sabit | C | sabit | sabit | sabit | 1 | SOĞUTUCU BATARYA | 10 | 30X30_KOSE_BAGLANTI | R03KK03000000 | Adet | 4 | 0 | 0
| 22 | sabit | sabit | sabit | C | sabit | sabit | sabit | 1 | SOĞUTUCU BATARYA | 11 | 30X60_KOSE_BAGLANTI | R03KK06000000 | Adet | 4 | 0 | 0
| 22 | sabit | sabit | sabit | C | sabit | sabit | sabit | 1 | SOĞUTUCU BATARYA | 12 | FL-NG Panel Çıtası Siyah | R04NFLPVCPC0S | Metre | 14.404 | 1.12 | 16.1325
| 22 | sabit | sabit | sabit | C | sabit | sabit | sabit | 1 | SOĞUTUCU BATARYA | 13 | HİJYEN KAPI KOLU 130MM (1091-42) | R19KK40000012 | Adet | 2 | 3.245 | 6.49
| 22 | sabit | sabit | sabit | C | sabit | sabit | sabit | 1 | SOĞUTUCU BATARYA | 14 | HİJYEN MENTEŞE (1054-U5) | R19MT40000012 | Adet | 2 | 2.271 | 4.542
| 22 | sabit | sabit | sabit | C | sabit | sabit | sabit | 1 | SOĞUTUCU BATARYA | 15 | Siyah Hijyenline Servis Çıtası (626979) | R04CT01H0000S | Metre | 2.552 | 2.21 | 5.6399
ÖN ISITICI | 22 | R | sabit | sabit | sabit | sabit | 1 | sabit | 1 | ÖN ISITICI - SAĞ | 1 | ISITICI F 32x28-12 C S 26T 2R 1070A 3.2P 5NC | - | Adet | 1 | 410 | 410
| 22 | L | sabit | sabit | sabit | sabit | 1 | sabit | 1 | ÖN ISITICI - SOL | 1 | ISITICI F 32x28-12 C S 26T 2R 1070A 3.2P 5NC | - | Adet | 1 | 410 | 410
| 22 | sabit | sabit | sabit | sabit | sabit | 1 | sabit | 1 | ÖN ISITICI | 2 | R3020-4-S2 3 YOLLU VANA GÖVDESİ, DN20, PN16 | R27VG30203200 | Adet | 1 | 60.72 | 60.72
| 22 | sabit | sabit | sabit | sabit | sabit | 1 | sabit | 1 | ÖN ISITICI | 3 | DCC-LR24A-SR | R27000LR24ASR | Adet | 1 | 77.55 | 77.55
| 22 | sabit | sabit | sabit | sabit | sabit | 1 | sabit | 1 | ÖN ISITICI | 4 | QAE2130.010 | R27QAE2130010 | Adet | 1 | 0 | 0
TCP IP | 22 | sabit | sabit | sabit | sabit | sabit | sabit | 1 | 1 | TCP IP | 1 | pCOweb SE, ethernet card IP protocols pco1000wd | R278003303311 | Adet | 1 | 0 | 0

## 32
| Model | Yön | Besleme Filtre | Dönüş Filtre | Soğutucu Batarya | Dış Ortam | Ön Isıtıcı | TCP/IP |  |  |  | HPL 32 | [5 empty] | M5/F9 FİLTRE
| 32 | sabit | sabit | sabit | sabit | sabit | sabit | sabit | 1 |  | No | MALZEME ADI | ERP KODU | BİRİM | MİKTAR | BİRİM FİYAT | TOPLAM FİYAT
MEKANİK | 32 | sabit | sabit | sabit | sabit | sabit | sabit | sabit | 1 | MEKANİK | 1 | Kompresör ZP122KCE-TFD 7/8x11/8 | R20KMZP122003 | Adet | 1 | 1444.06 | 1444.06
| 32 | sabit | sabit | sabit | sabit | sabit | sabit | sabit | 1 | MEKANİK | 2 | Copeland Karter Isıtıcı ID:8561105 | R20KI08561105 | Adet | 1 | 40.7085 | 40.7085
| 32 | sabit | sabit | sabit | sabit | sabit | sabit | sabit | 1 | MEKANİK | 3 | Danfoss Drier DML305 5/8" 023Z0051 | R20DML3055801 | Adet | 1 | 18.8 | 18.8
| 32 | sabit | sabit | sabit | sabit | sabit | sabit | sabit | 1 | MEKANİK | 4 | Danfoss Gözetleme Camı Kaynaklı SGP 16s N 5/8" 014L0145 | R20SGP16SN580 | Adet | 1 | 14.5 | 14.5
| 32 | sabit | sabit | sabit | sabit | sabit | sabit | sabit | 1 | MEKANİK | 5 | Danfoss Küresel Vana GBC 16s 5/8" 009L7023 | R20GBC1658723 | Adet | 1 | 19.5 | 19.5
| 32 | sabit | sabit | sabit | sabit | sabit | sabit | sabit | 1 | MEKANİK | 6 | GVN LİKİT TANKI VLR.A.30b.12.B4.C4.F4 | R20LTVLR30124 | Adet | 1 | 0 | 0
| 32 | sabit | sabit | sabit | sabit | sabit | sabit | sabit | 1 | MEKANİK | 7 | BAKIR BORU Q16 (5/8'')-1 mm | R20BBQ1600000 | Adet | 2.1 | 7.85 | 16.485
| 32 | sabit | sabit | sabit | sabit | sabit | sabit | sabit | 1 | MEKANİK | 8 | BAKIR BORU Q22 (7/8'')-1,5 mm | R20BBQ2200000 | Adet | 3.2 | 16.15 | 51.68
| 32 | sabit | sabit | sabit | sabit | sabit | sabit | sabit | 1 | MEKANİK | 9 | BAKIR BORU Q28 (1 1/8'')-1,5 mm | R20BBQ2800000 | Adet | 2.2 | 20.8 | 45.76
| 32 | sabit | sabit | sabit | sabit | sabit | sabit | sabit | 1 | MEKANİK | 10 | 5/8'' Bakır Dirsek | R20BD58000000 | Adet | 4 | 0.3 | 1.2
| 32 | sabit | sabit | sabit | sabit | sabit | sabit | sabit | 1 | MEKANİK | 11 | 1 1/8 İzolasyon 9'luk | R10IZ90280006 | Metre | 2 | 0.3 | 0.6
| 32 | sabit | sabit | sabit | sabit | sabit | sabit | sabit | 1 | MEKANİK | 12 | Gümüş KAYNAK TELİ | R20GK30000000 | Adet | 0.3 | 1615.6 | 484.68
| 32 | sabit | sabit | sabit | sabit | sabit | sabit | sabit | 1 | MEKANİK | 13 | BAKIR KAYNAK TELİ | R20BAKIRKT001 | Adet | 0.4 | 40 | 16
| 32 | sabit | sabit | sabit | sabit | sabit | sabit | sabit | 1 | MEKANİK | 14 | BORAKS KİMYASAL ICOLD İ-FLUX 020AG1014 | R20BR10000000 | Adet | 0.1 | 150 | 15
| 32 | sabit | sabit | sabit | sabit | sabit | sabit | sabit | 1 | MEKANİK | 15 | CRYOLANT RB 32 ESTER YAG | R20KY0RB32001 | Adet | 0.8 | 30 | 24
| 32 | sabit | sabit | sabit | sabit | sabit | sabit | sabit | 1 | MEKANİK | 16 | GAZ R410 (11.3 KG/TÜP) | R20GR41000000 | Adet | 2 | 150 | 300
| 32 | sabit | sabit | sabit | sabit | sabit | sabit | sabit | 1 | MEKANİK | 17 | 8300100101-VBH0560CTTRS/L | R058300100101 | Adet | 1 | 812.4 | 812.4
| 32 | sabit | sabit | sabit | sabit | sabit | sabit | sabit | 1 | MEKANİK | 18 | 8300100101-VBH0560CTTRS/L | R058300100101 | Adet | 1 | 812.4 | 812.4
| 32 | sabit | sabit | sabit | sabit | sabit | sabit | sabit | 1 | MEKANİK | 19 | HPL 32 H2E0850-1250-060-2EDB-2-2-1-1528 | R09H2E8501250 | Adet | 1 | 1624.32 | 1624.32
| 32 | R | sabit | sabit | sabit | sabit | sabit | sabit | 1 | MEKANİK | 20 | ISITICI F 32x28-12 C S 26T 2R 1360A 3.2P 8NC | - | Adet | 1 | 410 | 410
| 32 | R | sabit | sabit | sabit | sabit | sabit | sabit | 1 | MEKANİK | 21 | KONDENSER F 25x22-3/8 L G 32T 3R 1380A 3.2P 12NC | R062522383233 | Adet | 1 | 1085 | 1085
| 32 | R | sabit | sabit | sabit | sabit | sabit | sabit | 1 | MEKANİK | 22 | EVAPARATÖR F 32x28-12 C S 18T 6R 1360A 2.1P 9NC | R063228121863 | Adet | 1 | 700 | 700
| 32 | L | sabit | sabit | sabit | sabit | sabit | sabit | 1 | MEKANİK - SAĞ | 20 | ISITICI F 32x28-12 C S 26T 2R 1360A 3.2P 8NC | - | Adet | 1 | 410 | 410
| 32 | L | sabit | sabit | sabit | sabit | sabit | sabit | 1 | MEKANİK - SAĞ | 21 | KONDENSER F 25x22-3/8 L G 32T 3R 1380A 3.2P 12NC | R062522383233 | Adet | 1 | 1085 | 1085
| 32 | L | sabit | sabit | sabit | sabit | sabit | sabit | 1 | MEKANİK - SAĞ | 22 | EVAPARATÖR F 32x28-12 C S 18T 6R 1360A 2.1P 9NC | R063228121863 | Adet | 1 | 700 | 700
| 32 | sabit | sabit | sabit | sabit | sabit | sabit | sabit | 1 | MEKANİK - SOL | 23 | CİVATA-BOLT 8x35 | CİVATA-BOLT 8x35 | Adet | 8 | 0 | 0
| 32 | sabit | sabit | sabit | sabit | sabit | sabit | sabit | 1 | MEKANİK - SOL | 24 | CİVATA-BOLT M6x30 İnbus | CİVATA-BOLT M6x30 İnbus | Adet | 20 | 0 | 0
| 32 | sabit | sabit | sabit | sabit | sabit | sabit | sabit | 1 | MEKANİK - SOL | 25 | CONTA-GASKET 3x25 | CONTA-GASKET 3x25 | Adet | 15 | 0 | 0
| 32 | sabit | sabit | sabit | sabit | sabit | sabit | sabit | 1 | MEKANİK | 26 | PUL-WASHER M8 | PUL-WASHER M8 | Adet | 8 | 0 | 0
| 32 | sabit | sabit | sabit | sabit | sabit | sabit | sabit | 1 | MEKANİK | 27 | 0,8 mm Z275 DX51 RAL7035 Boyalı Rulo Sac | R01B080000001 | Adet | 920.516 | 1.07 | 984.9521
| 32 | sabit | sabit | sabit | sabit | sabit | sabit | sabit | 1 | MEKANİK | 28 | 1.0 MM Z275 DX51 Rulo Sac | R01GL10000275 | Adet | 7.3916 | 0 | 0
| 32 | sabit | sabit | sabit | sabit | sabit | sabit | sabit | 1 | MEKANİK | 29 | 0,8 MM 275 gr GALVANİZLİ SAC | R01GL10000278 | Adet | 12.546 | 1.23 | 15.4316
| 32 | sabit | sabit | sabit | sabit | sabit | sabit | sabit | 1 | MEKANİK | 30 | 2.00MM 275 gr GALVANIZLI SAC | R01GL20000275 | Adet | 115.0216 | 0.8 | 92.0173
| 32 | sabit | sabit | sabit | sabit | sabit | sabit | sabit | 1 | MEKANİK | 31 | 3,0 MM 275 gr GALVANIZLI SAC | R01GL30000275 | Adet | 250.0673 | 0.79 | 197.5532
| 32 | sabit | sabit | sabit | sabit | sabit | sabit | sabit | 1 | MEKANİK | 32 | 1,20MM 275 gr GALVANIZLI SAC | R01GL36000275 | Adet | 40.5082 | 0.85 | 34.4319
| 32 | sabit | sabit | sabit | sabit | sabit | sabit | sabit | 1 | MEKANİK | 33 | 0,80 MM PASLANMAZ SAC | R01PS08000000 | Adet | 30.0888 | 2.32 | 69.806
| 32 | sabit | sabit | sabit | sabit | sabit | sabit | sabit | 1 | MEKANİK | 34 | 20X30 GALVANIZ KUTU PROFIL | R02KP12300000 | Adet | 6.732 | 0 | 0
| 32 | sabit | sabit | sabit | sabit | sabit | sabit | sabit | 1 | MEKANİK | 35 | 30X30 GALVANİZ KUTU PROFİL | R02KP13300000 | Adet | 32.8702 | 1.27 | 41.7452
| 32 | sabit | sabit | sabit | sabit | sabit | sabit | sabit | 1 | MEKANİK | 36 | 30X50 GALVANİZ KUTU PROFİL | R02KP13500000 | Adet | 12.3816 | 1.74 | 21.544
| 32 | sabit | sabit | sabit | sabit | sabit | sabit | sabit | 1 | MEKANİK | 37 | 30X60 GALVANIZ KUTU PROFIL | R02KP13615000 | Adet | 48.8301 | 1.95 | 95.2187
| 32 | sabit | sabit | sabit | sabit | sabit | sabit | sabit | 1 | MEKANİK | 38 | ELOKSALLI DAMPER KANADI 17009 | R03DP0201000E | Adet | 36.19 | 4.4 | 159.236
| 32 | sabit | sabit | sabit | sabit | sabit | sabit | sabit | 1 | MEKANİK | 39 | ELOKSALLI DAMPER ARAKAYIT 17008 | R03DP0202000E | Adet | 2.1153 | 4.4 | 9.3073
| 32 | sabit | sabit | sabit | sabit | sabit | sabit | sabit | 1 | MEKANİK | 40 | ELOKSAL DAMPER KISA KENAR 17006 | R03DP0203000E | Adet | 11.1562 | 4.4 | 49.0873
| 32 | sabit | sabit | sabit | sabit | sabit | sabit | sabit | 1 | MEKANİK | 41 | ELOKSAL DAMPER UZUN KENAR 17005 | R03DP0204000E | Adet | 8.5932 | 4.4 | 37.8101
| 32 | sabit | sabit | sabit | sabit | sabit | sabit | sabit | 1 | MEKANİK | 42 | FLANS BAGLANTI PROF 25MM 17007 | R03FP25000001 | Adet | 8.1972 | 4.4 | 36.0677
| 32 | sabit | sabit | sabit | sabit | sabit | sabit | sabit | 1 | MEKANİK | 43 | HMD Siyah Hijyenline Servis Cıtası (626979-003) | R04CT02H0000S | Adet | 33.4356 | 2.36 | 78.908
| 32 | sabit | sabit | sabit | sabit | sabit | sabit | sabit | 1 | MEKANİK | 44 | 20X30-2 MM PVC PROFİL SİYAH | R04FB1100000S | Adet | 4.3032 | 0.76 | 3.2704
| 32 | sabit | sabit | sabit | sabit | sabit | sabit | sabit | 1 | MEKANİK | 45 | FL-NG Bombe Çıtası Siyah - Panel | R04NFLPVCBC0S | Adet | 18.5878 | 0.7 | 13.0115
| 32 | sabit | sabit | sabit | sabit | sabit | sabit | sabit | 1 | MEKANİK | 46 | FL-NG Panel Çıtası Siyah | R04NFLPVCPC0S | Adet | 196.5568 | 1.12 | 220.1436
| 32 | sabit | sabit | sabit | sabit | sabit | sabit | sabit | 1 | MEKANİK | 47 | KAYAYÜNÜ 50MM-70KG/M3 | R10YN17000002 | Adet | 44.376 | 3 | 133.128
| 32 | sabit | sabit | sabit | sabit | sabit | sabit | sabit | 1 | MEKANİK | 48 | 25MM CAM TÜLÜ KAPLI CAM YÜNÜ | R10YN22500000 | Adet | 8.081 | 3 | 24.243
| 32 | sabit | sabit | sabit | sabit | sabit | sabit | sabit | 1 | MEKANİK | 49 | NEMLIYER ANAHTAR | R12AK30000000 | Adet | 2 | 0 | 0
| 32 | sabit | sabit | sabit | sabit | sabit | sabit | sabit | 1 | MEKANİK | 50 | 12W SIVA USTU LED PANEL IP65 | R12LA6IP65001 | Adet | 2 | 0 | 0
| 32 | sabit | sabit | sabit | sabit | sabit | sabit | sabit | 1 | MEKANİK | 51 | DIN 7504 N 4.8X38 Carbon Steel Standard Zinc Plated | R160090211417 | Adet | 48 | 0 | 0
| 32 | sabit | sabit | sabit | sabit | sabit | sabit | sabit | 1 | MEKANİK | 52 | AKB SOMUN-ISO4032-8-WS13-(ZFSHL)-M8 | R16DK00000012 | Adet | 12 | 0 | 0
| 32 | sabit | sabit | sabit | sabit | sabit | sabit | sabit | 1 | MEKANİK | 53 | İMBUS CİVATA-ISO4762-8.8-IH6-(ZSML)-M8X40 | R16HBV8040000 | Adet | 12 | 0 | 0
| 32 | sabit | sabit | sabit | sabit | sabit | sabit | sabit | 1 | MEKANİK | 54 | 506002 D:50 GÖZETLEME CAMI (SIGHT GLASS) | R19GC45050001 | Adet | 2 | 8.22 | 16.44
| 32 | sabit | sabit | sabit | sabit | sabit | sabit | sabit | 1 | MEKANİK | 55 | SL-KİLİTLİ KAPI KOLU (1091-U72) | R19KK40000011 | Adet | 8 | 3.461 | 27.688
| 32 | sabit | sabit | sabit | sabit | sabit | sabit | sabit | 1 | MEKANİK | 56 | HİJYEN KAPI KOLU 130MM (1091-42) | R19KK40000012 | Adet | 8 | 3.245 | 25.96
| 32 | sabit | sabit | sabit | sabit | sabit | sabit | sabit | 1 | MEKANİK | 57 | 30 X 60 PLASTIK ARA KAYIT KULAGI | R19KT60000001 | Adet | 30 | 0 | 0
| 32 | sabit | sabit | sabit | sabit | sabit | sabit | sabit | 1 | MEKANİK | 58 | Plate Exchanger Damper Mil | R19PM00000035 | Adet | 1 | 4.93 | 4.93
| 32 | sabit | sabit | sabit | sabit | sabit | sabit | sabit | 1 | MEKANİK | 59 | 60 LIK PLASTIK KARKAS KÖSE | R19PPK0000002 | Adet | 12 | 1 | 12
| 32 | sabit | sabit | sabit | sabit | sabit | sabit | sabit | 1 | MEKANİK | 60 | TOPLU SİFON-SIPHON | R19TS40000000 | Adet | 2 | 6.3 | 12.6
| 32 | sabit | sabit | sabit | sabit | sabit | sabit | sabit | 1 | MEKANİK | 61 | POLIETILEN CONTA 1x25 | R21CN01025000 | Adet | 7.56 | 0 | 0
| 32 | sabit | sabit | sabit | sabit | sabit | sabit | sabit | 1 | MEKANİK | 62 | EPDMD CONTA 1X30 | R21CN01030000 | Adet | 30.396 | 1.14 | 34.6514
| 32 | sabit | sabit | sabit | sabit | sabit | sabit | sabit | 1 | MEKANİK | 63 | EPDMD CONTA 3X55 | R21CN03055000 | Adet | 56.5499 | 0.35 | 19.7924
| 32 | sabit | sabit | sabit | sabit | sabit | sabit | sabit | 1 | MEKANİK | 64 | EPDMD CONTA 5X55 | R21CN05055000 | Adet | 40.0561 | 0.35 | 14.0197
| 32 | sabit | sabit | sabit | sabit | sabit | sabit | sabit | 1 | MEKANİK | 65 | BATARYA CONTASI (MAVI) | R21CN41000000 | Adet | 4 | 0.8 | 3.2
| 32 | sabit | sabit | sabit | sabit | sabit | sabit | sabit | 1 | MEKANİK | 66 | DAMPER KANAT CONTASI M414 | R21CN41400000 | Adet | 49.3617 | 0.21 | 10.366
| 32 | sabit | sabit | sabit | sabit | sabit | sabit | sabit | 1 | MEKANİK | 67 | BATARYA CONTASI (KIRMIZI) | R21CN42000000 | Adet | 4 | 0.8 | 3.2
| 32 | sabit | sabit | sabit | sabit | sabit | sabit | sabit | 1 | MEKANİK | 68 | EPDM-D CONTA 3X25 | R21CN80000003 | Adet | 255.2598 | 0.17 | 43.3942
| 32 | sabit | sabit | sabit | sabit | sabit | sabit | sabit | 1 | MEKANİK | 69 | DAMPER TAKIMI DISLI | R21D1TK000011 | Adet | 86 | 0.66 | 56.76
| 32 | sabit | sabit | sabit | sabit | sabit | sabit | sabit | 1 | MEKANİK | 70 | DAMPER TAKIMI SAG | R21D1TK000012 | Adet | 86 | 0.29 | 24.94
| 32 | sabit | sabit | sabit | sabit | sabit | sabit | sabit | 1 | MEKANİK | 71 | DAMPER TAKIMI SOL | R21D1TK000013 | Adet | 86 | 0.29 | 24.94
| 32 | sabit | sabit | sabit | sabit | sabit | sabit | sabit | 1 | MEKANİK | 72 | DAMPER TAKIMI KAMA | R21D1TK000015 | Adet | 86 | 0.18 | 15.48
| 32 | sabit | sabit | sabit | sabit | sabit | sabit | sabit | 1 | MEKANİK | 73 | DAMPER TAKIMI BURC | R21D1TK000016 | Adet | 86 | 0.26 | 22.36
| 32 | sabit | sabit | sabit | sabit | sabit | sabit | sabit | 1 | MEKANİK | 74 | Dökme Conta Makinesi 32-3250 HVB Isosiyonat | R21DCMI000001 | Adet | 0.5979 | 0 | 0
| 32 | sabit | sabit | sabit | sabit | sabit | sabit | sabit | 1 | MEKANİK | 75 | Dökme Conta Makinesi 32-3294-2A Poliol | R21DCMP000001 | Adet | 0.14947 | 0 | 0
| 32 | sabit | sabit | sabit | sabit | sabit | sabit | sabit | 1 | MEKANİK | 76 | Hücre Birleştirme Zamak | R21HC70409551 | Adet | 30 | 0 | 0
| 32 | sabit | sabit | sabit | sabit | sabit | sabit | sabit | 1 | MEKANİK | 77 | 30 LUK KARKAS KÖŞE | R21KK03000000 | Adet | 12 | 2.25 | 27
| 32 | sabit | sabit | sabit | sabit | sabit | sabit | sabit | 1 | MEKANİK | 78 | HIJYEN MENTESE (SIMSIZ) | R21MNTS000000 | Adet | 16 | 0 | 0
| 32 | sabit | sabit | sabit | sabit | sabit | sabit | sabit | 1 | MEKANİK | 79 | FLNG Panel Köşe Siyah | R21NFLPVCPKPS | Adet | 273.3243 | 0.2 | 54.6649
| 32 | sabit | sabit | sabit | sabit | sabit | sabit | sabit | 1 | MEKANİK | 80 | KOSE BIRLESTIRME PARCASI UCGEN | R21PK10000001 | Adet | 24 | 1 | 24
| 32 | sabit | sabit | sabit | sabit | sabit | sabit | sabit | 1 | MEKANİK | 81 | SIKAFLEX-221 BLACK/12CTR300 | R21SF20000003 | Adet | 16.4937 | 3.52 | 58.0579
| 32 | sabit | sabit | sabit | sabit | sabit | sabit | sabit | 1 | MEKANİK | 82 | PASLANMAZ DRENAJ BORUSU 1 1/4 | R21TP1600PLMZ | Adet | 2 | 5.44 | 10.88
| 32 | sabit | sabit | sabit | sabit | sabit | sabit | sabit | 1 | MEKANİK | 83 | Taban Tavası Drenaj Dirseği Paslanmaz 1 1/4 | R21TTVAP00114 | Adet | 2 | 2.98 | 5.96
| 32 | sabit | sabit | sabit | sabit | sabit | sabit | sabit | 1 | MEKANİK | 84 | SOMUN-NUT M6 | SOMUN-NUT M6 | Adet | 20 | 0 | 0
| 32 | sabit | sabit | sabit | sabit | sabit | sabit | sabit | 1 | MEKANİK | 85 | SOMUN-NUT M8 | SOMUN-NUT M8 | Adet | 8 | 0 | 0
| 32 | sabit | sabit | sabit | sabit | sabit | sabit | sabit | 1 | MEKANİK | 86 | MONTAJ İŞÇİLİK OVERHEAD | HIZM000000010 | Adet | 89.11 | 0 | 0
OTOMASYON | 32 | sabit | sabit | sabit | sabit | sabit | sabit | sabit | 1 | OTOMASYON | 1 | REFNOX Alçak Basınç Swtich WPS-03L059/1,7G2,7G | R27ABS00R1737 | Adet | 1 | 4.76 | 4.76
| 32 | sabit | sabit | sabit | sabit | sabit | sabit | sabit | 1 | OTOMASYON | 2 | REFNOX Yüksek Basınç Swtich WPS-03H059/42R33R | R27YBS00R4232 | Adet | 1 | 4.76 | 4.76
| 32 | sabit | sabit | sabit | sabit | sabit | sabit | sabit | 1 | OTOMASYON | 3 | CAREL E2V30FSFC0 ELECTRONIC EXPANSION VALVE E2V30-F 12-12 ODF W/O STATOR | R27CRLE2V3012 | Adet | 1 | 0 | 0
| 32 | sabit | sabit | sabit | sabit | sabit | sabit | sabit | 1 | OTOMASYON | 4 | CAREL E2VSTA0201 BIPOLAR STATOR FOR E2VB | R27E2V0220100 | Adet | 1 | 40.53 | 40.53
| 32 | sabit | sabit | sabit | sabit | sabit | sabit | sabit | 1 | OTOMASYON | 5 | CAREL SPKT00B6P0 PRESS.TRASD.0-5V | R27CL02250001 | Adet | 1 | 46.47 | 46.47
| 32 | sabit | sabit | sabit | sabit | sabit | sabit | sabit | 1 | OTOMASYON | 6 | Alçak Basınç Trans 0-5Vdc 0-17.3bar SPKT0043P0 | R20SPKT0043R0 | Adet | 1 | 74.48 | 74.48
| 32 | sabit | sabit | sabit | sabit | sabit | sabit | sabit | 1 | OTOMASYON | 7 | CAREL P+500B0A000M0 PCO5+ MEDIUM, FB/BMS NO OPTO, NO USB | R27CP50000000 | Adet | 1 | 675.52 | 675.52
| 32 | sabit | sabit | sabit | sabit | sabit | sabit | sabit | 1 | OTOMASYON | 8 | CAREL CONNECTOR P+50CON0M0 | R27C050000000 | Adet | 1 | 23.17 | 23.17
| 32 | sabit | sabit | sabit | sabit | sabit | sabit | sabit | 1 | OTOMASYON | 9 | Ekran pGD1 PGD1000FW0 | R27PGD1000FW0 | Adet | 1 | 130.16 | 130.16
| 32 | sabit | sabit | sabit | sabit | sabit | sabit | sabit | 1 | OTOMASYON | 10 | KabloS90CONN000 | R27S90CONN000 | Adet | 1 | 130.16 | 130.16
| 32 | sabit | sabit | sabit | sabit | sabit | sabit | sabit | 1 | OTOMASYON | 11 | SPKC005310 (5MT) | R27SPKC531000 | Adet | 2 | 4.73 | 9.46
| 32 | sabit | sabit | sabit | sabit | sabit | sabit | sabit | 1 | OTOMASYON | 12 | CAREL DPDC111000 DUCTSENSOR TEMP.-10T60GR.C. | R27DP00200309 | Adet | 2 | 155.05 | 310.1
| 32 | sabit | sabit | sabit | sabit | sabit | sabit | sabit | 1 | OTOMASYON | 13 | CAREL EVD0000E41 EVD EVOLUTION FOR CAREL VALVES (PLAN) MULTIPLE PACKAGE (10) | R27EVD0000041 | Adet | 1 | 238.61 | 238.61
| 32 | sabit | sabit | sabit | sabit | sabit | sabit | sabit | 1 | OTOMASYON | 14 | CAREL EVDCON0021 EVD EVOLUTION, CONNECTOR KIT PACK.10PCS) | R27EVD0000021 | Adet | 1 | 10.84 | 10.84
| 32 | sabit | sabit | sabit | sabit | sabit | sabit | sabit | 1 | OTOMASYON | 15 | CAREL E2VCAB0600 E2V SPARE PARTS CONN.&CABLE OVERMOULDED ASSEMBLY 6,0M IP67 | R27E2V0600000 | Adet | 1 | 22.83 | 22.83
| 32 | sabit | sabit | sabit | sabit | sabit | sabit | sabit | 1 | OTOMASYON | 16 | QAE2130.010 | R27QAE2130010 | Adet | 1 | 0 | 0
| 32 | sabit | sabit | sabit | sabit | sabit | sabit | sabit | 1 | OTOMASYON | 17 | Siemens Donma Termostatı (Otomatik Reset)/ QAF65.3AR-J | R27QAF653AR01 | Adet | 1 | 0 | 0
| 32 | sabit | sabit | sabit | sabit | sabit | sabit | sabit | 1 | OTOMASYON | 18 | QBM9710/109C | R27QBM9710109 | Adet | 1 | 0 | 0
| 32 | sabit | sabit | sabit | sabit | sabit | sabit | sabit | 1 | OTOMASYON | 19 | QBM9717/109C | R27QBM9717109 | Adet | 1 | 0 | 0
| 32 | sabit | sabit | sabit | sabit | sabit | sabit | sabit | 1 | OTOMASYON | 20 | QBM9770/109C | R27QBM2770022 | Adet | 1 | 0 | 0
| 32 | sabit | sabit | sabit | sabit | sabit | sabit | sabit | 1 | OTOMASYON | 21 | NTC Probe IP68 6 Mts. Bulb 50+100ºC NTC060WF00 | R275010020001 | Adet | 1 | 0 | 0
| 32 | sabit | sabit | sabit | sabit | sabit | sabit | sabit | 1 | OTOMASYON | 22 | KAPI SWİTCHİ (XCKP2145P16) | R12KS40000000 | Adet | 2 | 20 | 40
| 32 | sabit | sabit | sabit | sabit | sabit | sabit | sabit | 1 | OTOMASYON | 23 | NM24ASR 10Nm Damper Motoru ORANSAL | R27DM326002SR | Adet | 1 | 85.4 | 85.4
| 32 | sabit | sabit | sabit | sabit | sabit | sabit | sabit | 1 | OTOMASYON | 24 | LM24A-SR Damper Actuator Proportional 4nM | R27LM24ASR263 | Adet | 1 | 65.58 | 65.58
| 32 | sabit | sabit | sabit | sabit | sabit | sabit | sabit | 1 | OTOMASYON | 25 | LM24A-S Damper Actuator On-Off 5nM | R27DMLM24AS45 | Adet | 3 | 59.21 | 177.63
| 32 | sabit | sabit | sabit | sabit | sabit | sabit | sabit | 1 | OTOMASYON | 26 | DCC-LR24A-SR | R27000LR24ASR | Adet | 1 | 77.55 | 77.55
| 32 | sabit | sabit | sabit | sabit | sabit | sabit | sabit | 1 | OTOMASYON | 27 | R3025-6P3-S2 3 YOLLU VANA GÖVDESİ, DN25, PN16 | R27VG30253250 | Adet | 1 | 75.9 | 75.9
| 32 | sabit | sabit | sabit | sabit | sabit | sabit | sabit | 1 | OTOMASYON | 28 | HPL-32 PANO | PNHPL32000001 | Adet | 1 | 0 | 0
| 32 | sabit | sabit | sabit | sabit | sabit | sabit | sabit | 1 | OTOMASYON | 29 | HPL M 90x70x20 PANO KABINI | R14HPL9070200 | Adet | 1 | 0 | 0
| 32 | sabit | sabit | sabit | sabit | sabit | sabit | sabit | 1 | OTOMASYON | 31 | ELEKTRİK ADAM SAAT | HIZM000000041 | Adet | 39 | 0 | 0
| 32 | sabit | sabit | sabit | sabit | sabit | sabit | sabit | 1 | OTOMASYON | 32 | Halogen free 2XSLCHJB Kablo 4x2,5mm | R12KL42500001 | Metre | 25 | 0 | 0
| 32 | sabit | sabit | sabit | sabit | sabit | sabit | sabit | 1 | OTOMASYON | 33 | LIHCH KABLO 4X0,75 | R12KBNKS4X075 | Metre | 130 | 0 | 0
| 32 | sabit | sabit | sabit | sabit | sabit | sabit | sabit | 1 | OTOMASYON | 34 | LIHCH KABLO 2X0,75 | R12KBLIHCH2X0 | Metre | 35 | 0 | 0
FİLTRE | 32 | sabit | 47 | 5 | sabit | sabit | sabit | sabit | 1 | FİLTRE | 1 | PANEL FİLTRE M5 - 592-592-48 | R17PM54610610 | Adet | 2 | 4.43 | 8.86
| 32 | sabit | 47 | 5 | sabit | sabit | sabit | sabit | 1 | FİLTRE | 2 | PANEL FİLTRE M5 - 287-592-48 | R17PM54305610 | Adet | 3 | 3.04 | 9.12
| 32 | sabit | 47 | 5 | sabit | sabit | sabit | sabit | 1 | FİLTRE | 3 | PANEL FİLTRE M5 - 287-287-48 | R17PM54305305 | Adet | 1 | 2 | 2
| 32 | sabit | 47 | 5 | sabit | sabit | sabit | sabit | 1 | FİLTRE | 4 | PANEL FİLTRE G4 - 592-592-48 | R17G4P5959048 | Adet | 2 | 4.55 | 9.1
| 32 | sabit | 47 | 5 | sabit | sabit | sabit | sabit | 1 | FİLTRE | 5 | PANEL FİLTRE G4 - 287-592-48 | R17G4P2859048 | Adet | 3 | 2.96 | 8.88
| 32 | sabit | 47 | 5 | sabit | sabit | sabit | sabit | 1 | FİLTRE | 6 | PANEL FİLTRE G4 - 287-287-48 | R17G4P2828048 | Adet | 1 | 2 | 2
| 32 | sabit | 47 | 5 | sabit | sabit | sabit | sabit | 1 | FİLTRE | 7 | F7 TORBA FİLTRE 592X592X300 GENERAL | R17F75530000G | Adet | 2 | 7.15 | 14.3
| 32 | sabit | 47 | 5 | sabit | sabit | sabit | sabit | 1 | FİLTRE | 8 | F7 TORBA FİLTRE 287X592X300 GENERAL | R17F72530000G | Adet | 3 | 4.37 | 13.11
| 32 | sabit | 47 | 5 | sabit | sabit | sabit | sabit | 1 | FİLTRE | 9 | F7 TORBA FİLTRE 287X287X300 GENERAL | R17F72230000G | Adet | 1 | 3.3 | 3.3
| 32 | sabit | 5 | 5 | sabit | sabit | sabit | sabit | 1 | FİLTRE | 1 | PANEL FİLTRE M5 - 592-592-48 | R17PM54610610 | Adet | 4 | 4.43 | 17.72
| 32 | sabit | 5 | 5 | sabit | sabit | sabit | sabit | 1 | FİLTRE | 2 | PANEL FİLTRE M5 - 287-592-48 | R17PM54305610 | Adet | 6 | 3.04 | 18.24
| 32 | sabit | 5 | 5 | sabit | sabit | sabit | sabit | 1 | FİLTRE | 3 | PANEL FİLTRE M5 - 287-287-48 | R17PM54305305 | Adet | 2 | 2 | 4
| 32 | sabit | 49 | 5 | sabit | sabit | sabit | sabit | 1 | FİLTRE | 1 | PANEL FİLTRE M5 - 592-592-48 | R17PM54610610 | Adet | 2 | 4.43 | 8.86
| 32 | sabit | 49 | 5 | sabit | sabit | sabit | sabit | 1 | FİLTRE | 2 | PANEL FİLTRE M5 - 287-592-48 | R17PM54305610 | Adet | 3 | 3.04 | 9.12
| 32 | sabit | 49 | 5 | sabit | sabit | sabit | sabit | 1 | FİLTRE | 3 | PANEL FİLTRE M5 - 287-287-48 | R17PM54305305 | Adet | 1 | 2 | 2
| 32 | sabit | 49 | 5 | sabit | sabit | sabit | sabit | 1 | FİLTRE | 4 | PANEL FİLTRE G4 - 592-592-48 | R17G4P5959048 | Adet | 2 | 4.55 | 9.1
| 32 | sabit | 49 | 5 | sabit | sabit | sabit | sabit | 1 | FİLTRE | 5 | PANEL FİLTRE G4 - 287-592-48 | R17G4P2859048 | Adet | 3 | 2.96 | 8.88
| 32 | sabit | 49 | 5 | sabit | sabit | sabit | sabit | 1 | FİLTRE | 6 | PANEL FİLTRE G4 - 287-287-48 | R17G4P2828048 | Adet | 1 | 2 | 2
| 32 | sabit | 49 | 5 | sabit | sabit | sabit | sabit | 1 | FİLTRE | 7 | TORBA FİLTRE F9 - 592-592-300 | R17F9T5959300 | Adet | 2 | 6.91 | 13.82
| 32 | sabit | 49 | 5 | sabit | sabit | sabit | sabit | 1 | FİLTRE | 8 | TORBA FİLTRE F9 - 287-592-300 | R17F9T2859300 | Adet | 3 | 4.47 | 13.41
| 32 | sabit | 49 | 5 | sabit | sabit | sabit | sabit | 1 | FİLTRE | 9 | TORBA FİLTRE F9 - 287-287-300 | R17F9T2828300 | Adet | 1 | 4 | 4
SOĞUTUCU BATARYA | 32 | R | sabit | sabit | C | sabit | sabit | sabit | 1 | SOĞUTUCU BATARYA - SAĞ | 1 | HPL32SOG32x28-1/2CS26T4R1320A2.1P26NC | R06HPL3200004 | Adet | 1 | 825 | 825
| 32 | L | sabit | sabit | C | sabit | sabit | sabit | 1 | SOĞUTUCU BATARYA - SOL | 1 | HPL32SOG32x28-1/2CS26T4R1320A2.1P26NC | xxxx | Adet | 1 | #N/A | #N/A
| 32 | sabit | sabit | sabit | C | sabit | sabit | sabit | 1 | SOĞUTUCU BATARYA - SAĞ | 2 | R3050-25-S4 3 YOLLU VANA GÖVDESİ, DN50 | R27VG30203225 | Adet | 1 | 153.45 | 153.45
| 32 | sabit | sabit | sabit | C | sabit | sabit | sabit | 1 | SOĞUTUCU BATARYA - SAĞ | 3 | SR24A-SR Belimo Vana Gövdesi | R27SR24ASR001 | Adet | 1 | 113.85 | 113.85
| 32 | sabit | sabit | sabit | C | sabit | sabit | sabit | 1 | SOĞUTUCU BATARYA - SAĞ | 4 | 30X30 GALVANİZ KUTU PROFİL | R02KP13300000 | Metre | 6.766 | 1.27 | 8.5928
| 32 | sabit | sabit | sabit | C | sabit | sabit | sabit | 1 | SOĞUTUCU BATARYA - SAĞ | 5 | 30X50 GALVANİZ KUTU PROFİL | R02KP13500000 | Metre | 2.448 | 1.74 | 4.2595
| 32 | sabit | sabit | sabit | C | sabit | sabit | sabit | 1 | SOĞUTUCU BATARYA - SAĞ | 6 | 30X60 GALVANİZ KUTU PROFİL | R02KP13600000 | Metre | 8.578 | 1.95 | 16.7271
| 32 | sabit | sabit | sabit | C | sabit | sabit | sabit | 1 | SOĞUTUCU BATARYA - SAĞ | 7 | 0,9 MM 275 gr GALVANİZLİ SAC | R01GL09000275 | kg | 2.304 | 0.87 | 2.0045
| 32 | sabit | sabit | sabit | C | sabit | sabit | sabit | 1 | SOĞUTUCU BATARYA - SAĞ | 8 | 1,2 MM 275 gr RAL7040 Ç.TARAF BOYALI SAC | R01BY12704275 | kg | 10.068 | 1.13 | 11.3768
| 32 | sabit | sabit | sabit | C | sabit | sabit | sabit | 1 | SOĞUTUCU BATARYA - SAĞ | 9 | 1,0 MM 275 gr RAL 7040 BOYALI SAC | R01BY17040275 | kg | 96.2588 | 0.98 | 94.3336
| 32 | sabit | sabit | sabit | C | sabit | sabit | sabit | 1 | SOĞUTUCU BATARYA - SAĞ | 10 | 30X30_KOSE_BAGLANTI | R03KK03000000 | Adet | 4 | 0 | 0
| 32 | sabit | sabit | sabit | C | sabit | sabit | sabit | 1 | SOĞUTUCU BATARYA - SAĞ | 11 | 30X60_KOSE_BAGLANTI | R03KK06000000 | Adet | 4 | 0 | 0
| 32 | sabit | sabit | sabit | C | sabit | sabit | sabit | 1 | SOĞUTUCU BATARYA - SAĞ | 12 | FL-NG Panel Çıtası Siyah | R04NFLPVCPC0S | Metre | 15.628 | 1.12 | 17.5034
| 32 | sabit | sabit | sabit | C | sabit | sabit | sabit | 1 | SOĞUTUCU BATARYA - SAĞ | 13 | FL-NG Panel Köşe Siyah | R04NFLPVCPKPS | Adet | 20 | 1.12 | 22.4
| 32 | sabit | sabit | sabit | C | sabit | sabit | sabit | 1 | SOĞUTUCU BATARYA - SAĞ | 14 | HİJYEN KAPI KOLU 130MM (1091-42) | R19KK40000012 | Adet | 2 | 3.245 | 6.49
| 32 | sabit | sabit | sabit | C | sabit | sabit | sabit | 1 | SOĞUTUCU BATARYA - SAĞ | 15 | HİJYEN MENTEŞE (1054-U5) | R19MT40000012 | Adet | 2 | 2.271 | 4.542
| 32 | sabit | sabit | sabit | C | sabit | sabit | sabit | 1 | SOĞUTUCU BATARYA - SAĞ | 16 | Siyah Hijyenline Servis Çıtası (626979) | R04CT01H0000S | Metre | 2.552 | 2.21 | 5.6399
ÖN ISITICI | 32 | R | sabit | sabit | sabit | sabit | 1 | sabit | 1 | ÖN ISITICI - SAĞ | 1 | ISITICI F 32x28-12 C S 26T 2R 1360A 3.2P 8NC | - | Adet | 1 | 410 | 410
| 32 | L | sabit | sabit | sabit | sabit | 1 | sabit | 1 | ÖN ISITICI - SOL | 1 | ISITICI F 32x28-12 C S 26T 2R 1360A 3.2P 8NC | xxx | Adet | 1 | #N/A | #N/A
| 32 | sabit | sabit | sabit | sabit | sabit | 1 | sabit | 1 | ÖN ISITICI - SAĞ | 2 | R3025-6P3-S2 3 YOLLU VANA GÖVDESİ, DN25, PN16 | R27VG30253250 | Adet | 1 | 75.9 | 75.9
| 32 | sabit | sabit | sabit | sabit | sabit | 1 | sabit | 1 | ÖN ISITICI - SAĞ | 3 | DCC-LR24A-SR | R27000LR24ASR | Adet | 1 | 77.55 | 77.55
| 32 | sabit | sabit | sabit | sabit | sabit | 1 | sabit | 1 | ÖN ISITICI - SAĞ | 4 | QAE2130.010 | R27QAE2130010 | Adet | 1 | 0 | 0
TCP IP | 32 | sabit | sabit | sabit | sabit | sabit | sabit | 1 | 1 | TCP IP | 1 | pCOweb SE, ethernet card IP protocols pco1000wd | R278003303311 | Adet | 1 | 0 | 0

## 42
| Model | Yön | Besleme Filtre | Dönüş Filtre | Soğutucu Batarya | Dış Ortam | Ön Isıtıcı | TCP/IP |  |  |  | HPL42
| 42 | sabit | sabit | sabit | sabit | sabit | sabit | sabit | 1 |  | No | MALZEME ADI | ERP KODU | BİRİM | MİKTAR | BİRİM FİYAT | TOPLAM FİYAT
MEKANİK | 42 | sabit | sabit | sabit | sabit | sabit | sabit | sabit | 1 | MEKANİK | 1 | Kompresör ZP182KCE-TFD 7/8x13/8 | R20KMZP182004 | Adet | 1 | 1526.45 | 1526.45
| 42 | sabit | sabit | sabit | sabit | sabit | sabit | sabit | 1 | MEKANİK | 2 | Copeland Karter Isıtıcı ID:8622731 | R20KI86227331 | Adet | 1 | 45.9165 | 45.9165
| 42 | sabit | sabit | sabit | sabit | sabit | sabit | sabit | 1 | MEKANİK | 3 | Danfoss Drier DML306 3/4" 023Z0193 | R20DML3063401 | Adet | 1 | 18.8 | 18.8
| 42 | sabit | sabit | sabit | sabit | sabit | sabit | sabit | 1 | MEKANİK | 4 | Danfoss Gözetleme Camı Kaynaklı SGP 19s N 3/4" 014L0185 | R20SGP19SN340 | Adet | 1 | 25.5 | 25.5
| 42 | sabit | sabit | sabit | sabit | sabit | sabit | sabit | 1 | MEKANİK | 5 | Danfoss Küresel Vana GBC 22s 7/8" 009L7025 | R20GBC2278725 | Adet | 1 | 26.2 | 26.2
| 42 | sabit | sabit | sabit | sabit | sabit | sabit | sabit | 1 | MEKANİK | 6 | GVN LİKİT TANKI VLR.A.30b.16.B4.C4.F4 | R20LTVLR30164 | Adet | 1 | 0 | 0
| 42 | sabit | sabit | sabit | sabit | sabit | sabit | sabit | 1 | MEKANİK | 7 | BAKIR Q19 Boru (3/4") -1 mm | R20BBQ1900000 | Adet | 3 | 9.65 | 28.95
| 42 | sabit | sabit | sabit | sabit | sabit | sabit | sabit | 1 | MEKANİK | 8 | BAKIR BORU Q22 (7/8'')-1,5 mm | R20BBQ2200000 | Adet | 3 | 16.15 | 48.45
| 42 | sabit | sabit | sabit | sabit | sabit | sabit | sabit | 1 | MEKANİK | 9 | BAKIR BORU Q35 (1 3/8")-1,5 MM | R20BBQ3500000 | Adet | 3 | 26.5 | 79.5
| 42 | sabit | sabit | sabit | sabit | sabit | sabit | sabit | 1 | MEKANİK | 10 | 5/8'' Bakır Dirsek | R20BD58000000 | Adet | 4 | 0.3 | 1.2
| 42 | sabit | sabit | sabit | sabit | sabit | sabit | sabit | 1 | MEKANİK | 11 | BAKIR REDÜKSİYON 28X16 | R20BR28X16000 | Adet | 2 | 0.6 | 1.2
| 42 | sabit | sabit | sabit | sabit | sabit | sabit | sabit | 1 | MEKANİK | 12 | BAKIR REDÜKSİYON 35X28 | R20BR35X28000 | Adet | 1 | 1.65 | 1.65
| 42 | sabit | sabit | sabit | sabit | sabit | sabit | sabit | 1 | MEKANİK | 13 | 1 3/8 Izolasyon 9luk | R10IZ90280007 | Metre | 5 | 0 | 0
| 42 | sabit | sabit | sabit | sabit | sabit | sabit | sabit | 1 | MEKANİK | 14 | Gümüş KAYNAK TELİ | R20GK30000000 | Adet | 0.3 | 1615.6 | 484.68
| 42 | sabit | sabit | sabit | sabit | sabit | sabit | sabit | 1 | MEKANİK | 15 | BAKIR KAYNAK TELİ | R20BAKIRKT001 | Adet | 0.45 | 40 | 18
| 42 | sabit | sabit | sabit | sabit | sabit | sabit | sabit | 1 | MEKANİK | 16 | BORAKS KİMYASAL ICOLD İ-FLUX 020AG1014 | R20BR10000000 | Adet | 0.2 | 150 | 30
| 42 | sabit | sabit | sabit | sabit | sabit | sabit | sabit | 1 | MEKANİK | 17 | CRYOLANT RB 32 ESTER YAG | R20KY0RB32001 | Adet | 0.8 | 30 | 24
| 42 | sabit | sabit | sabit | sabit | sabit | sabit | sabit | 1 | MEKANİK | 18 | GAZ R410 (11.3 KG/TÜP) | R20GR41000000 | Adet | 5 | 150 | 750
| 42 | sabit | sabit | sabit | sabit | sabit | sabit | sabit | 1 | MEKANİK | 19 | 8300100043-VBH0450CTTLS/L | R058300100043 | Adet | 2 | 574.3 | 1148.6
| 42 | sabit | sabit | sabit | sabit | sabit | sabit | sabit | 1 | MEKANİK | 20 | 8300100101-VBH0560CTTRS/L | R058300100101 | Adet | 1 | 812.4 | 812.4
| 42 | sabit | sabit | sabit | sabit | sabit | sabit | sabit | 1 | MEKANİK | 21 | HPL 42 H2E0850-1506-060-2EDB-2-2-1-1834 | R09PLI4201834 | Adet | 1 | 1882.88 | 1882.88
| 42 | R | sabit | sabit | sabit | sabit | sabit | sabit | 1 | MEKANİK - SAĞ | 22 | ISITICI F 32x28-12 C S 26T 2R 1660A 2.5P 8NC | - | Adet | 1 | 410 | 410
| 42 | R | sabit | sabit | sabit | sabit | sabit | sabit | 1 | MEKANİK - SAĞ | 23 | KONDENSER F 25x22-3/8 L G 32T 3R 1690A 2.8P 12NC | R062522323236 | Adet | 1 | 1465 | 1465
| 42 | R | sabit | sabit | sabit | sabit | sabit | sabit | 1 | MEKANİK - SAĞ | 24 | EVAPARATÖR F 32x28-12 C S 18T 6R 1665A 2P 9NC | R063228122461 | Adet | 1 | 825 | 825
| 42 | L | sabit | sabit | sabit | sabit | sabit | sabit | 1 | MEKANİK - SOL | 22 | ISITICI F 32x28-12 C S 26T 2R 1660A 2.5P 8NC | - | Adet | 1 | 410 | 410
| 42 | L | sabit | sabit | sabit | sabit | sabit | sabit | 1 | MEKANİK - SOL | 23 | KONDENSER F 25x22-3/8 L G 32T 3R 1690A 2.8P 12NC | R062522323236 | Adet | 1 | 1465 | 1465
| 42 | L | sabit | sabit | sabit | sabit | sabit | sabit | 1 | MEKANİK - SOL | 24 | EVAPARATÖR F 32x28-12 C S 18T 6R 1665A 2P 9NC | R063228122461 | Adet | 1 | 825 | 825
| 42 | sabit | sabit | sabit | sabit | sabit | sabit | sabit | 1 | MEKANİK | 25 | CİVATA-BOLT 8x35 | CİVATA-BOLT 8x35 | Adet | 8 | 0 | 0
| 42 | sabit | sabit | sabit | sabit | sabit | sabit | sabit | 1 | MEKANİK | 26 | CİVATA-BOLT M6x30 İnbus | CİVATA-BOLT M6x30 İnbus | Adet | 20 | 0 | 0
| 42 | sabit | sabit | sabit | sabit | sabit | sabit | sabit | 1 | MEKANİK | 27 | CONTA-GASKET 3x25 | CONTA-GASKET 3x25 | Adet | 16 | 0 | 0
| 42 | sabit | sabit | sabit | sabit | sabit | sabit | sabit | 1 | MEKANİK | 28 | PUL-WASHER M8 | PUL-WASHER M8 | Adet | 8 | 0 | 0
| 42 | sabit | sabit | sabit | sabit | sabit | sabit | sabit | 1 | MEKANİK | 29 | 0,8 mm Z275 DX51 RAL7035 Boyalı Rulo Sac | R01B080000001 | Adet | 1039.2304 | 1.07 | 1111.9765
| 42 | sabit | sabit | sabit | sabit | sabit | sabit | sabit | 1 | MEKANİK | 30 | 1.0 MM Z275 DX51 Rulo Sac | R01GL10000275 | Adet | 8.228 | 0 | 0
| 42 | sabit | sabit | sabit | sabit | sabit | sabit | sabit | 1 | MEKANİK | 31 | 0,8 MM 275 gr GALVANİZLİ SAC | R01GL10000278 | Adet | 15.0552 | 1.23 | 18.5179
| 42 | sabit | sabit | sabit | sabit | sabit | sabit | sabit | 1 | MEKANİK | 32 | 2.00MM 275 gr GALVANIZLI SAC | R01GL20000275 | Adet | 148.3985 | 0.8 | 118.7188
| 42 | sabit | sabit | sabit | sabit | sabit | sabit | sabit | 1 | MEKANİK | 33 | 3,0 MM 275 gr GALVANIZLI SAC | R01GL30000275 | Adet | 289.1374 | 0.79 | 228.4185
| 42 | sabit | sabit | sabit | sabit | sabit | sabit | sabit | 1 | MEKANİK | 34 | 1,20MM 275 gr GALVANIZLI SAC | R01GL36000275 | Adet | 47.7053 | 0.85 | 40.5495
| 42 | sabit | sabit | sabit | sabit | sabit | sabit | sabit | 1 | MEKANİK | 35 | 0,80 MM PASLANMAZ SAC | R01PS08000000 | Adet | 34.3454 | 2.32 | 79.6812
| 42 | sabit | sabit | sabit | sabit | sabit | sabit | sabit | 1 | MEKANİK | 36 | 20X30 GALVANIZ KUTU PROFIL | R02KP12300000 | Adet | 8.0784 | 0 | 0
| 42 | sabit | sabit | sabit | sabit | sabit | sabit | sabit | 1 | MEKANİK | 37 | 30X30 GALVANİZ KUTU PROFİL | R02KP13300000 | Adet | 34.8458 | 1.27 | 44.2542
| 42 | sabit | sabit | sabit | sabit | sabit | sabit | sabit | 1 | MEKANİK | 38 | 30X50 GALVANİZ KUTU PROFİL | R02KP13500000 | Adet | 12.3816 | 1.74 | 21.544
| 42 | sabit | sabit | sabit | sabit | sabit | sabit | sabit | 1 | MEKANİK | 39 | 30X60 GALVANIZ KUTU PROFIL | R02KP13615000 | Adet | 46.6785 | 1.95 | 91.0231
| 42 | sabit | sabit | sabit | sabit | sabit | sabit | sabit | 1 | MEKANİK | 40 | ELOKSALLI DAMPER KANADI 17009 | R03DP0201000E | Adet | 42.4578 | 4.4 | 186.8143
| 42 | sabit | sabit | sabit | sabit | sabit | sabit | sabit | 1 | MEKANİK | 41 | ELOKSALLI DAMPER ARAKAYIT 17008 | R03DP0202000E | Adet | 3.7653 | 4.4 | 16.5673
| 42 | sabit | sabit | sabit | sabit | sabit | sabit | sabit | 1 | MEKANİK | 42 | ELOKSAL DAMPER KISA KENAR 17006 | R03DP0203000E | Adet | 10.0562 | 4.4 | 44.2473
| 42 | sabit | sabit | sabit | sabit | sabit | sabit | sabit | 1 | MEKANİK | 43 | ELOKSAL DAMPER UZUN KENAR 17005 | R03DP0204000E | Adet | 10.9483 | 4.4 | 48.1725
| 42 | sabit | sabit | sabit | sabit | sabit | sabit | sabit | 1 | MEKANİK | 44 | FLANS BAGLANTI PROF 25MM 17007 | R03FP25000001 | Adet | 9.262 | 4.4 | 40.7528
| 42 | sabit | sabit | sabit | sabit | sabit | sabit | sabit | 1 | MEKANİK | 45 | HMD Siyah Hijyenline Servis Cıtası (626979-003) | R04CT02H0000S | Adet | 33.7722 | 2.36 | 79.7024
| 42 | sabit | sabit | sabit | sabit | sabit | sabit | sabit | 1 | MEKANİK | 46 | 20X30-2 MM PVC PROFİL SİYAH | R04FB1100000S | Adet | 4.3032 | 0.76 | 3.2704
| 42 | sabit | sabit | sabit | sabit | sabit | sabit | sabit | 1 | MEKANİK | 47 | FL-NG Bombe Çıtası Siyah - Panel | R04NFLPVCBC0S | Adet | 19.217 | 0.7 | 13.4519
| 42 | sabit | sabit | sabit | sabit | sabit | sabit | sabit | 1 | MEKANİK | 48 | FL-NG Panel Çıtası Siyah | R04NFLPVCPC0S | Adet | 198.473 | 1.12 | 222.2898
| 42 | sabit | sabit | sabit | sabit | sabit | sabit | sabit | 1 | MEKANİK | 49 | KAYAYÜNÜ 50MM-70KG/M3 | R10YN17000002 | Adet | 49.474 | 3 | 148.422
| 42 | sabit | sabit | sabit | sabit | sabit | sabit | sabit | 1 | MEKANİK | 50 | 25MM CAM TÜLÜ KAPLI CAM YÜNÜ | R10YN22500000 | Adet | 10.186 | 3 | 30.558
| 42 | sabit | sabit | sabit | sabit | sabit | sabit | sabit | 1 | MEKANİK | 51 | NEMLIYER ANAHTAR | R12AK30000000 | Adet | 2 | 0 | 0
| 42 | sabit | sabit | sabit | sabit | sabit | sabit | sabit | 1 | MEKANİK | 52 | 12W SIVA USTU LED PANEL IP65 | R12LA6IP65001 | Adet | 2 | 0 | 0
| 42 | sabit | sabit | sabit | sabit | sabit | sabit | sabit | 1 | MEKANİK | 53 | DIN 7504 N 4.8X38 Carbon Steel Standard Zinc Plated | R160090211417 | Adet | 48 | 0 | 0
| 42 | sabit | sabit | sabit | sabit | sabit | sabit | sabit | 1 | MEKANİK | 54 | AKB SOMUN-ISO4032-8-WS13-(ZFSHL)-M8 | R16DK00000012 | Adet | 12 | 0 | 0
| 42 | sabit | sabit | sabit | sabit | sabit | sabit | sabit | 1 | MEKANİK | 55 | İMBUS CİVATA-ISO4762-8.8-IH6-(ZSML)-M8X40 | R16HBV8040000 | Adet | 12 | 0 | 0
| 42 | sabit | sabit | sabit | sabit | sabit | sabit | sabit | 1 | MEKANİK | 56 | 506002 D:50 GÖZETLEME CAMI (SIGHT GLASS) | R19GC45050001 | Adet | 2 | 8.22 | 16.44
| 42 | sabit | sabit | sabit | sabit | sabit | sabit | sabit | 1 | MEKANİK | 57 | SL-KİLİTLİ KAPI KOLU (1091-U72) | R19KK40000011 | Adet | 8 | 3.461 | 27.688
| 42 | sabit | sabit | sabit | sabit | sabit | sabit | sabit | 1 | MEKANİK | 58 | HİJYEN KAPI KOLU 130MM (1091-42) | R19KK40000012 | Adet | 8 | 3.245 | 25.96
| 42 | sabit | sabit | sabit | sabit | sabit | sabit | sabit | 1 | MEKANİK | 59 | 30 X 60 PLASTIK ARA KAYIT KULAGI | R19KT60000001 | Adet | 27 | 0 | 0
| 42 | sabit | sabit | sabit | sabit | sabit | sabit | sabit | 1 | MEKANİK | 60 | 60 LIK PLASTIK KARKAS KÖSE | R19PPK0000002 | Adet | 12 | 1 | 12
| 42 | sabit | sabit | sabit | sabit | sabit | sabit | sabit | 1 | MEKANİK | 61 | TOPLU SİFON-SIPHON | R19TS40000000 | Adet | 2 | 6.3 | 12.6
| 42 | sabit | sabit | sabit | sabit | sabit | sabit | sabit | 1 | MEKANİK | 62 | POLIETILEN CONTA 1x25 | R21CN01025000 | Adet | 7.56 | 0 | 0
| 42 | sabit | sabit | sabit | sabit | sabit | sabit | sabit | 1 | MEKANİK | 63 | EPDMD CONTA 1X30 | R21CN01030000 | Adet | 30.702 | 1.14 | 35.0003
| 42 | sabit | sabit | sabit | sabit | sabit | sabit | sabit | 1 | MEKANİK | 64 | EPDMD CONTA 3X55 | R21CN03055000 | Adet | 61.8576 | 0.35 | 21.6502
| 42 | sabit | sabit | sabit | sabit | sabit | sabit | sabit | 1 | MEKANİK | 65 | EPDMD CONTA 5X55 | R21CN05055000 | Adet | 43.8158 | 0.35 | 15.3355
| 42 | sabit | sabit | sabit | sabit | sabit | sabit | sabit | 1 | MEKANİK | 66 | BATARYA CONTASI (MAVI) | R21CN41000000 | Adet | 4 | 0.8 | 3.2
| 42 | sabit | sabit | sabit | sabit | sabit | sabit | sabit | 1 | MEKANİK | 67 | DAMPER KANAT CONTASI M414 | R21CN41400000 | Adet | 71.3403 | 0.21 | 14.9815
| 42 | sabit | sabit | sabit | sabit | sabit | sabit | sabit | 1 | MEKANİK | 68 | BATARYA CONTASI (KIRMIZI) | R21CN42000000 | Adet | 4 | 0.8 | 3.2
| 42 | sabit | sabit | sabit | sabit | sabit | sabit | sabit | 1 | MEKANİK | 69 | EPDM-D CONTA 3X25 | R21CN80000003 | Adet | 279.2182 | 0.17 | 47.4671
| 42 | sabit | sabit | sabit | sabit | sabit | sabit | sabit | 1 | MEKANİK | 70 | DAMPER TAKIMI DISLI | R21D1TK000011 | Adet | 92 | 0.66 | 60.72
| 42 | sabit | sabit | sabit | sabit | sabit | sabit | sabit | 1 | MEKANİK | 71 | DAMPER TAKIMI SAG | R21D1TK000012 | Adet | 92 | 0.29 | 26.68
| 42 | sabit | sabit | sabit | sabit | sabit | sabit | sabit | 1 | MEKANİK | 72 | DAMPER TAKIMI SOL | R21D1TK000013 | Adet | 92 | 0.29 | 26.68
| 42 | sabit | sabit | sabit | sabit | sabit | sabit | sabit | 1 | MEKANİK | 73 | DAMPER TAKIMI KAMA | R21D1TK000015 | Adet | 92 | 0.18 | 16.56
| 42 | sabit | sabit | sabit | sabit | sabit | sabit | sabit | 1 | MEKANİK | 74 | DAMPER TAKIMI BURC | R21D1TK000016 | Adet | 92 | 0.26 | 23.92
| 42 | sabit | sabit | sabit | sabit | sabit | sabit | sabit | 1 | MEKANİK | 75 | Dökme Conta Makinesi 32-3250 HVB Isosiyonat | R21DCMI000001 | Adet | 0.60364 | 0 | 0
| 42 | sabit | sabit | sabit | sabit | sabit | sabit | sabit | 1 | MEKANİK | 76 | Dökme Conta Makinesi 32-3294-2A Poliol | R21DCMP000001 | Adet | 0.15091 | 0 | 0
| 42 | sabit | sabit | sabit | sabit | sabit | sabit | sabit | 1 | MEKANİK | 77 | Hücre Birleştirme Zamak | R21HC70409551 | Adet | 30 | 0 | 0
| 42 | sabit | sabit | sabit | sabit | sabit | sabit | sabit | 1 | MEKANİK | 78 | 30 LUK KARKAS KÖŞE | R21KK03000000 | Adet | 12 | 2.25 | 27
| 42 | sabit | sabit | sabit | sabit | sabit | sabit | sabit | 1 | MEKANİK | 79 | HIJYEN MENTESE (SIMSIZ) | R21MNTS000000 | Adet | 16 | 0 | 0
| 42 | sabit | sabit | sabit | sabit | sabit | sabit | sabit | 1 | MEKANİK | 80 | FLNG Panel Köşe Siyah | R21NFLPVCPKPS | Adet | 298.9783 | 0.2 | 59.7957
| 42 | sabit | sabit | sabit | sabit | sabit | sabit | sabit | 1 | MEKANİK | 81 | KOSE BIRLESTIRME PARCASI UCGEN | R21PK10000001 | Adet | 24 | 1 | 24
| 42 | sabit | sabit | sabit | sabit | sabit | sabit | sabit | 1 | MEKANİK | 82 | SIKAFLEX-221 BLACK/12CTR300 | R21SF20000003 | Adet | 18.0418 | 3.52 | 63.5071
| 42 | sabit | sabit | sabit | sabit | sabit | sabit | sabit | 1 | MEKANİK | 83 | PASLANMAZ DRENAJ BORUSU 1 1/4 | R21TP1600PLMZ | Adet | 2 | 5.44 | 10.88
| 42 | sabit | sabit | sabit | sabit | sabit | sabit | sabit | 1 | MEKANİK | 84 | Taban Tavası Drenaj Dirseği Paslanmaz 1 1/4 | R21TTVAP00114 | Adet | 2 | 2.98 | 5.96
| 42 | sabit | sabit | sabit | sabit | sabit | sabit | sabit | 1 | MEKANİK | 85 | SOMUN-NUT M6 | SOMUN-NUT M6 | Adet | 20 | 0 | 0
| 42 | sabit | sabit | sabit | sabit | sabit | sabit | sabit | 1 | MEKANİK | 86 | SOMUN-NUT M8 | SOMUN-NUT M8 | Adet | 8 | 0 | 0
| 42 | sabit | sabit | sabit | sabit | sabit | sabit | sabit | 1 | MEKANİK | 87 | MONTAJ İŞÇİLİK OVERHEAD | HIZM000000010 | Adet | 89.11 | 0 | 0
OTOMASYON | 42 | sabit | sabit | sabit | sabit | sabit | sabit | sabit | 1 | OTOMASYON | 1 | REFNOX Alçak Basınç Swtich WPS-03L059/1,7G2,7G | R27ABS00R1737 | Adet | 1 | 4.76 | 4.76
| 42 | sabit | sabit | sabit | sabit | sabit | sabit | sabit | 1 | OTOMASYON | 2 | REFNOX Yüksek Basınç Swtich WPS-03H059/42R33R | R27YBS00R4232 | Adet | 1 | 4.76 | 4.76
| 42 | sabit | sabit | sabit | sabit | sabit | sabit | sabit | 1 | OTOMASYON | 3 | CAREL E2V35FSMC0 ELECTRONIC EXPANSION VALVE E2V35-F 16-16 (5/8"-5/8") ODF W/O STATOR | R27CRLE2V3516 | Adet | 1 | 0 | 0
| 42 | sabit | sabit | sabit | sabit | sabit | sabit | sabit | 1 | OTOMASYON | 4 | CAREL E2VSTA0201 BIPOLAR STATOR FOR E2VB | R27E2V0220100 | Adet | 1 | 40.53 | 40.53
| 42 | sabit | sabit | sabit | sabit | sabit | sabit | sabit | 1 | OTOMASYON | 5 | CAREL SPKT00B6P0 PRESS.TRASD.0-5V | R27CL02250001 | Adet | 1 | 46.47 | 46.47
| 42 | sabit | sabit | sabit | sabit | sabit | sabit | sabit | 1 | OTOMASYON | 6 | Alçak Basınç Trans 0-5Vdc 0-17.3bar SPKT0043P0 | R20SPKT0043R0 | Adet | 1 | 74.48 | 74.48
| 42 | sabit | sabit | sabit | sabit | sabit | sabit | sabit | 1 | OTOMASYON | 7 | CAREL P+500B0A000M0 PCO5+ MEDIUM, FB/BMS NO OPTO, NO USB | R27CP50000000 | Adet | 1 | 675.52 | 675.52
| 42 | sabit | sabit | sabit | sabit | sabit | sabit | sabit | 1 | OTOMASYON | 8 | CAREL CONNECTOR P+50CON0M0 | R27C050000000 | Adet | 1 | 23.17 | 23.17
| 42 | sabit | sabit | sabit | sabit | sabit | sabit | sabit | 1 | OTOMASYON | 9 | Ekran pGD1 PGD1000FW0 | R27PGD1000FW0 | Adet | 1 | 130.16 | 130.16
| 42 | sabit | sabit | sabit | sabit | sabit | sabit | sabit | 1 | OTOMASYON | 10 | KabloS90CONN000 | R27S90CONN000 | Adet | 1 | 130.16 | 130.16
| 42 | sabit | sabit | sabit | sabit | sabit | sabit | sabit | 1 | OTOMASYON | 11 | SPKC005310 (5MT) | R27SPKC531000 | Adet | 2 | 4.73 | 9.46
| 42 | sabit | sabit | sabit | sabit | sabit | sabit | sabit | 1 | OTOMASYON | 12 | CAREL DPDC111000 DUCTSENSOR TEMP.-10T60GR.C. | R27DP00200309 | Adet | 2 | 155.05 | 310.1
| 42 | sabit | sabit | sabit | sabit | sabit | sabit | sabit | 1 | OTOMASYON | 13 | CAREL EVD0000E41 EVD EVOLUTION FOR CAREL VALVES (PLAN) MULTIPLE PACKAGE (10) | R27EVD0000041 | Adet | 1 | 238.61 | 238.61
| 42 | sabit | sabit | sabit | sabit | sabit | sabit | sabit | 1 | OTOMASYON | 14 | CAREL EVDCON0021 EVD EVOLUTION, CONNECTOR KIT PACK.10PCS) | R27EVD0000021 | Adet | 1 | 10.84 | 10.84
| 42 | sabit | sabit | sabit | sabit | sabit | sabit | sabit | 1 | OTOMASYON | 15 | CAREL E2VCAB0600 E2V SPARE PARTS CONN.&CABLE OVERMOULDED ASSEMBLY 6,0M IP67 | R27E2V0600000 | Adet | 1 | 22.83 | 22.83
| 42 | sabit | sabit | sabit | sabit | sabit | sabit | sabit | 1 | OTOMASYON | 16 | QAE2130.010 | R27QAE2130010 | Adet | 1 | 0 | 0
| 42 | sabit | sabit | sabit | sabit | sabit | sabit | sabit | 1 | OTOMASYON | 17 | Siemens Donma Termostatı (Otomatik Reset)/ QAF65.3AR-J | R27QAF653AR01 | Adet | 1 | 0 | 0
| 42 | sabit | sabit | sabit | sabit | sabit | sabit | sabit | 1 | OTOMASYON | 18 | QBM9710/109C | R27QBM9710109 | Adet | 1 | 0 | 0
| 42 | sabit | sabit | sabit | sabit | sabit | sabit | sabit | 1 | OTOMASYON | 19 | QBM9717/109C | R27QBM9717109 | Adet | 1 | 0 | 0
| 42 | sabit | sabit | sabit | sabit | sabit | sabit | sabit | 1 | OTOMASYON | 20 | QBM9770/109C | R27QBM2770022 | Adet | 1 | 0 | 0
| 42 | sabit | sabit | sabit | sabit | sabit | sabit | sabit | 1 | OTOMASYON | 21 | NTC Probe IP68 6 Mts. Bulb 50+100ºC NTC060WF00 | R275010020001 | Adet | 1 | 0 | 0
| 42 | sabit | sabit | sabit | sabit | sabit | sabit | sabit | 1 | OTOMASYON | 22 | KAPI SWİTCHİ (XCKP2145P16) | R12KS40000000 | Adet | 2 | 20 | 40
| 42 | sabit | sabit | sabit | sabit | sabit | sabit | sabit | 1 | OTOMASYON | 23 | NM24ASR 10Nm Damper Motoru ORANSAL | R27DM326002SR | Adet | 1 | 85.4 | 85.4
| 42 | sabit | sabit | sabit | sabit | sabit | sabit | sabit | 1 | OTOMASYON | 24 | NM24A-S Damper Actuator On-Off 10nM | R27DMNM2AS264 | Adet | 1 | 72.29 | 72.29
| 42 | sabit | sabit | sabit | sabit | sabit | sabit | sabit | 1 | OTOMASYON | 25 | LM24A-S Damper Actuator On-Off 5nM | R27DMLM24AS45 | Adet | 2 | 59.21 | 118.42
| 42 | sabit | sabit | sabit | sabit | sabit | sabit | sabit | 1 | OTOMASYON | 26 | LM24A-SR Damper Actuator Proportional 4nM | R27LM24ASR263 | Adet | 1 | 65.58 | 65.58
| 42 | sabit | sabit | sabit | sabit | sabit | sabit | sabit | 1 | OTOMASYON | 27 | DCC-LR24A-SR | R27000LR24ASR | Adet | 1 | 77.55 | 77.55
| 42 | sabit | sabit | sabit | sabit | sabit | sabit | sabit | 1 | OTOMASYON | 28 | R3025-6P3-S2 3 YOLLU VANA GÖVDESİ, DN25, PN16 | R27VG30253250 | Adet | 1 | 75.9 | 75.9
| 42 | sabit | sabit | sabit | sabit | sabit | sabit | sabit | 1 | OTOMASYON | 29 | HPL-42 PANO | PNHPL42000001 | Adet | 1 | 0 | 0
| 42 | sabit | sabit | sabit | sabit | sabit | sabit | sabit | 1 | OTOMASYON | 30 | HPL M 90x70x20 PANO KABINI | R14HPL9070200 | Adet | 1 | 0 | 0
| 42 | sabit | sabit | sabit | sabit | sabit | sabit | sabit | 1 | OTOMASYON | 31 | ELEKTRİK ADAM SAAT | HIZM000000041 | Adet | 39 | 0 | 0
| 42 | sabit | sabit | sabit | sabit | sabit | sabit | sabit | 1 | OTOMASYON | 32 | Halogen free 2XSLCHJB Kablo 4x2,5mm | R12KL42500001 | Metre | 22 | 0 | 0
| 42 | sabit | sabit | sabit | sabit | sabit | sabit | sabit | 1 | OTOMASYON | 33 | 4x6mm2 2XSLCH-JB HALOJEN FREE KABLO | R122XSLCH4600 | Metre | 8 | 0 | 0
| 42 | sabit | sabit | sabit | sabit | sabit | sabit | sabit | 1 | OTOMASYON | 34 | LIHCH KABLO 4X0,75 | R12KBNKS4X075 | Metre | 130 | 0 | 0
| 42 | sabit | sabit | sabit | sabit | sabit | sabit | sabit | 1 | OTOMASYON | 35 | LIHCH KABLO 2X0,75 | R12KBLIHCH2X0 | Metre | 35 | 0 | 0
FİLTRE | 42 | sabit | 47 | sabit | sabit | sabit | sabit | sabit | 1 | FİLTRE | 1 | PANEL FİLTRE M5 - 592-592-48 | R17PM54610610 | Adet | 3 | 4.43 | 13.29
| 42 | sabit | 47 | 5 | sabit | sabit | sabit | sabit | 1 | FİLTRE | 2 | PANEL FİLTRE M5 - 287-592-48 | R17PM54305610 | Adet | 3 | 3.04 | 9.12
| 42 | sabit | 47 | 5 | sabit | sabit | sabit | sabit | 1 | FİLTRE | 3 | F7 TORBA FİLTRE 592X592X300 GENERAL | R17F75530000G | Adet | 3 | 7.15 | 21.45
| 42 | sabit | 47 | 5 | sabit | sabit | sabit | sabit | 1 | FİLTRE | 4 | F7 TORBA FİLTRE 287X592X300 GENERAL | R17F72530000G | Adet | 3 | 4.37 | 13.11
| 42 | sabit | 47 | 5 | sabit | sabit | sabit | sabit | 1 | FİLTRE | 5 | PANEL FİLTRE G4 - 592-592-48 | R17G4P5959048 | Adet | 3 | 4.55 | 13.65
| 42 | sabit | 47 | 5 | sabit | sabit | sabit | sabit | 1 | FİLTRE | 6 | PANEL FİLTRE G4 - 287-592-48 | R17G4P2859048 | Adet | 3 | 2.96 | 8.88
| 42 | sabit | 49 | 5 | sabit | sabit | sabit | sabit | 1 | FİLTRE | 1 | PANEL FİLTRE M5 - 592-592-48 | R17PM54610610 | Adet | 3 | 4.43 | 13.29
| 42 | sabit | 49 | 5 | sabit | sabit | sabit | sabit | 1 | FİLTRE | 2 | PANEL FİLTRE M5 - 287-592-48 | R17PM54305610 | Adet | 3 | 3.04 | 9.12
| 42 | sabit | 49 | 5 | sabit | sabit | sabit | sabit | 1 | FİLTRE | 3 | TORBA FİLTRE F9 - 592-592-300 | R17F9T5959300 | Adet | 3 | 6.91 | 20.73
| 42 | sabit | 49 | 5 | sabit | sabit | sabit | sabit | 1 | FİLTRE | 4 | TORBA FİLTRE F9 - 287-592-300 | R17F9T2859300 | Adet | 3 | 4.47 | 13.41
| 42 | sabit | 49 | 5 | sabit | sabit | sabit | sabit | 1 | FİLTRE | 5 | PANEL FİLTRE G4 - 592-592-48 | R17G4P5959048 | Adet | 3 | 4.55 | 13.65
| 42 | sabit | 49 | 5 | sabit | sabit | sabit | sabit | 1 | FİLTRE | 6 | PANEL FİLTRE G4 - 287-592-48 | R17G4P2859048 | Adet | 3 | 2.96 | 8.88
| 42 | sabit | 5 | 5 | sabit | sabit | sabit | sabit | 1 | FİLTRE | 1 | PANEL FİLTRE M5 - 592-592-48 | R17PM54610610 | Adet | 6 | 4.43 | 26.58
| 42 | sabit | 5 | 5 | sabit | sabit | sabit | sabit | 1 | FİLTRE | 2 | PANEL FİLTRE M5 - 287-592-48 | R17PM54305610 | Adet | 6 | 3.04 | 18.24
SOĞUTUCU BATARYA | 42 | R | sabit | sabit | C | sabit | sabit | sabit | 1 | SOĞUTUCU BATARYA - SAĞ | 1 | HPL42SOG F 32x28-12 C S 26T 4R 1620A 2.1P 36NC | - | Adet | 1 | 410 | 410
| 42 | L | sabit | sabit | C | sabit | sabit | sabit | 1 | SOĞUTUCU BATARYA - SOL | 1 | HPL42SOG F 32x28-12 C S 26T 4R 1620A 2.1P 36NC | - | Adet | 1 | 410 | 410
| 42 | sabit | sabit | sabit | C | sabit | sabit | sabit | 1 | SOĞUTUCU BATARYA | 2 | R3050-40-S4 3 YOLLU VANA GÖVDESİ, DN50 | R27VG30203210 | Adet | 1 | 214.5 | 214.5
| 42 | sabit | sabit | sabit | C | sabit | sabit | sabit | 1 | SOĞUTUCU BATARYA | 3 | SR24A-SR Belimo Vana Gövdesi | R27SR24ASR001 | Adet | 1 | 113.85 | 113.85
| 42 | sabit | sabit | sabit | C | sabit | sabit | sabit | 1 | SOĞUTUCU BATARYA | 4 | 30X30 GALVANİZ KUTU PROFİL | R02KP13300000 | Metre | 7.072 | 1.27 | 8.9814
| 42 | sabit | sabit | sabit | C | sabit | sabit | sabit | 1 | SOĞUTUCU BATARYA | 5 | 30X50 GALVANİZ KUTU PROFİL | R02KP13500000 | Metre | 2.754 | 1.74 | 4.792
| 42 | sabit | sabit | sabit | C | sabit | sabit | sabit | 1 | SOĞUTUCU BATARYA | 6 | 30X60 GALVANİZ KUTU PROFİL | R02KP13600000 | Metre | 9.496 | 1.95 | 18.5172
| 42 | sabit | sabit | sabit | C | sabit | sabit | sabit | 1 | SOĞUTUCU BATARYA | 7 | 0,9 MM 275 gr GALVANİZLİ SAC | R01GL09000275 | kg | 0.967 | 0.87 | 0.84129
| 42 | sabit | sabit | sabit | C | sabit | sabit | sabit | 1 | SOĞUTUCU BATARYA | 8 | 1,2 MM 275 gr RAL7040 Ç.TARAF BOYALI SAC | R01BY12704275 | kg | 14.89 | 1.13 | 16.8257
| 42 | sabit | sabit | sabit | C | sabit | sabit | sabit | 1 | SOĞUTUCU BATARYA | 9 | 1,0 MM 275 gr RAL 7040 BOYALI SAC | R01BY17040275 | kg | 107.3366 | 0.98 | 105.1899
| 42 | sabit | sabit | sabit | C | sabit | sabit | sabit | 1 | SOĞUTUCU BATARYA | 10 | 30X30_KOSE_BAGLANTI | R03KK03000000 | Adet | 4 | 0 | 0
| 42 | sabit | sabit | sabit | C | sabit | sabit | sabit | 1 | SOĞUTUCU BATARYA | 11 | 30X60_KOSE_BAGLANTI | R03KK06000000 | Adet | 4 | 0 | 0
| 42 | sabit | sabit | sabit | C | sabit | sabit | sabit | 1 | SOĞUTUCU BATARYA | 12 | FL-NG Panel Çıtası Siyah | R04NFLPVCPC0S | Metre | 16.852 | 1.12 | 18.8742
| 42 | sabit | sabit | sabit | C | sabit | sabit | sabit | 1 | SOĞUTUCU BATARYA | 13 | FL-NG Panel Köşe Siyah | R04NFLPVCPKPS | Adet | 20 | 1.12 | 22.4
| 42 | sabit | sabit | sabit | C | sabit | sabit | sabit | 1 | SOĞUTUCU BATARYA | 14 | HİJYEN KAPI KOLU 130MM (1091-42) | R19KK40000012 | Adet | 2 | 3.245 | 6.49
| 42 | sabit | sabit | sabit | C | sabit | sabit | sabit | 1 | SOĞUTUCU BATARYA | 15 | HİJYEN MENTEŞE (1054-U5) | R19MT40000012 | Adet | 2 | 2.271 | 4.542
| 42 | sabit | sabit | sabit | C | sabit | sabit | sabit | 1 | SOĞUTUCU BATARYA | 16 | Siyah Hijyenline Servis Çıtası (626979) | R04CT01H0000S | Metre | 2.552 | 2.21 | 5.6399
ÖN ISITICI BATARYA | 42 | R | sabit | sabit | sabit | sabit | 1 | sabit | 1 | ÖN ISITICI - SAĞ | 1 | ISITICI F 32x28-12 C S 26T 2R 1660A 2.5P 8NC | - | Adet | 1 | 410 | 410
| 42 | L | sabit | sabit | sabit | sabit | 1 | sabit | 1 | ÖN ISITICI - SOL | 1 | ISITICI F 32x28-12 C S 26T 2R 1660A 2.5P 8NC | xxx | Adet | 1 | #N/A | #N/A
| 42 | sabit | sabit | sabit | sabit | sabit | 1 | sabit | 1 | ÖN ISITICI | 2 | R3025-6P3-S2 3 YOLLU VANA GÖVDESİ, DN25, PN16 | R27VG30253250 | Adet | 1 | 75.9 | 75.9
| 42 | sabit | sabit | sabit | sabit | sabit | 1 | sabit | 1 | ÖN ISITICI | 3 | DCC-LR24A-SR | R27000LR24ASR | Adet | 1 | 77.55 | 77.55
| 42 | sabit | sabit | sabit | sabit | sabit | 1 | sabit | 1 | ÖN ISITICI | 4 | QAE2130.010 | R27QAE2130010 | Adet | 1 | 0 | 0
TCP IP | 42 | sabit | sabit | sabit | sabit | sabit | sabit | 1 | 1 | TCP IP | 1 | pCOweb SE, ethernet card IP protocols pco1000wd | R278003303311 | Adet | 1 | 0 | 0

## 53
| Model | Yön | Besleme Filtre | Dönüş Filtre | Soğutucu Batarya | Dış Ortam | Ön Isıtıcı | TCP/IP |  |  |  | HPL 53
| 53 | sabit | sabit | sabit | sabit | sabit | sabit | sabit | 1 |  | No | MALZEME ADI | ERP KODU | BİRİM | MİKTAR | BİRİM FİYAT | TOPLAM FİYAT
MEKANİK | 53 | sabit | sabit | sabit | sabit | sabit | sabit | sabit | 1 | MEKANİK | 1 | Kompresör ZP 233 KZE - TED | R20KMZP233001 | Adet | 1 | 2394.46 | 2394.46
| 53 | sabit | sabit | sabit | sabit | sabit | sabit | sabit | 1 | MEKANİK | 2 | Copeland Karter Isıtıcı ID:8622731 | R20KI86227331 | Adet | 1 | 45.9165 | 45.9165
| 53 | sabit | sabit | sabit | sabit | sabit | sabit | sabit | 1 | MEKANİK | 3 | Danfoss Drier DML 307S 7/8" 023Z0071 | R20DML307S780 | Adet | 1 | 18.8 | 18.8
| 53 | sabit | sabit | sabit | sabit | sabit | sabit | sabit | 1 | MEKANİK | 4 | Danfoss Gözetleme Camı Kaynaklı SGP 22s N 7/8" 014L0186 | R20SGP22SN780 | Adet | 1 | 25.5 | 25.5
| 53 | sabit | sabit | sabit | sabit | sabit | sabit | sabit | 1 | MEKANİK | 5 | Danfoss Küresel Vana GBC 22s 7/8" 009L7025 | R20GBC2278725 | Adet | 1 | 26.2 | 26.2
| 53 | sabit | sabit | sabit | sabit | sabit | sabit | sabit | 1 | MEKANİK | 6 | GVN LİKİT TANKI VLR.A.30b.21.B5.C4.F4 | R20LTVLR30214 | Adet | 1 | 0 | 0
| 53 | sabit | sabit | sabit | sabit | sabit | sabit | sabit | 1 | MEKANİK | 7 | BAKIR BORU Q22 (7/8'')-1,5 mm | R20BBQ2200000 | Adet | 3.1 | 16.15 | 50.065
| 53 | sabit | sabit | sabit | sabit | sabit | sabit | sabit | 1 | MEKANİK | 8 | BAKIR BORU Q28 (1 1/8'')-1,5 mm | R20BBQ2800000 | Adet | 3.3 | 20.8 | 68.64
| 53 | sabit | sabit | sabit | sabit | sabit | sabit | sabit | 1 | MEKANİK | 9 | BAKIR BORU Q35 (1 3/8'')-1,5 mm | R20BBQ3500000 | Adet | 3.1 | 26.5 | 82.15
| 53 | sabit | sabit | sabit | sabit | sabit | sabit | sabit | 1 | MEKANİK | 10 | 7/8'' Bakır Dirsek | R20BD20108000 | Adet | 4 | 0.8 | 3.2
| 53 | sabit | sabit | sabit | sabit | sabit | sabit | sabit | 1 | MEKANİK | 11 | BAKIR REDÜKSİYON 28X22 | R20BR28X22000 | Adet | 2 | 0.95 | 1.9
| 53 | sabit | sabit | sabit | sabit | sabit | sabit | sabit | 1 | MEKANİK | 12 | 1 5/8 İzolasyon 9'luk | R10IZ90280009 | Metre | 6 | 0.016 | 0.096
| 53 | sabit | sabit | sabit | sabit | sabit | sabit | sabit | 1 | MEKANİK | 13 | Gümüş KAYNAK TELİ | R20GK30000000 | Adet | 0.3 | 1615.6 | 484.68
| 53 | sabit | sabit | sabit | sabit | sabit | sabit | sabit | 1 | MEKANİK | 14 | BAKIR KAYNAK TELİ | R20BAKIRKT001 | Adet | 0.45 | 40 | 18
| 53 | sabit | sabit | sabit | sabit | sabit | sabit | sabit | 1 | MEKANİK | 15 | BORAKS KİMYASAL ICOLD İ-FLUX 020AG1014 | R20BR10000000 | Adet | 0.2 | 150 | 30
| 53 | sabit | sabit | sabit | sabit | sabit | sabit | sabit | 1 | MEKANİK | 16 | CRYOLANT RB 32 ESTER YAG | R20KY0RB32001 | Adet | 0.8 | 30 | 24
| 53 | sabit | sabit | sabit | sabit | sabit | sabit | sabit | 1 | MEKANİK | 17 | GAZ R410 (11.3 KG/TÜP) | R20GR41000000 | Adet | 6 | 150 | 900
| 53 | sabit | sabit | sabit | sabit | sabit | sabit | sabit | 1 | MEKANİK | 18 | 8300100068-VBH0500CTTRS/L | R058300100068 | Adet | 2 | 778.9 | 1557.8
| 53 | sabit | sabit | sabit | sabit | sabit | sabit | sabit | 1 | MEKANİK | 19 | 8300100068-VBH0500CTTRS/L | R058300100068 | Adet | 2 | 778.9 | 1557.8
| 53 | sabit | sabit | sabit | sabit | sabit | sabit | sabit | 1 | MEKANİK | 20 | HPL 53 H2E0850-1506-060-2EDB-2-2-1-1834 | R09PLI5301834 | Adet | 1 | 1882.88 | 1882.88
| 53 | R | sabit | sabit | sabit | sabit | sabit | sabit | 1 | MEKANİK - SAĞ | 21 | ISITICI F 32x28-12 C S 31T 2R 1640A 3.2P 13NC | - | Adet | 1 | 410 | 410
| 53 | R | sabit | sabit | sabit | sabit | sabit | sabit | 1 | MEKANİK - SAĞ | 22 | KONDENSER F 25x22-3/8 L G 38T 3R 1675A 2.5P 19NC | R062522383236 | Adet | 1 | 1665 | 1665
| 53 | R | sabit | sabit | sabit | sabit | sabit | sabit | 1 | MEKANİK - SAĞ | 23 | EVAPARATÖR F 32x28-12 C S 24T 6R 1660A 2P 12NC | R063228122481 | Adet | 1 | 1015 | 1015
| 53 | L | sabit | sabit | sabit | sabit | sabit | sabit | 1 | MEKANİK - SOL | 21 | ISITICI F 32x28-12 C S 31T 2R 1640A 3.2P 13NC | - | Adet | 1 | 410 | 410
| 53 | L | sabit | sabit | sabit | sabit | sabit | sabit | 1 | MEKANİK - SOL | 22 | KONDENSER F 25x22-3/8 L G 38T 3R 1675A 2.5P 19NC | R062522383236 | Adet | 1 | 1665 | 1665
| 53 | L | sabit | sabit | sabit | sabit | sabit | sabit | 1 | MEKANİK - SOL | 23 | EVAPARATÖR F 32x28-12 C S 24T 6R 1660A 2P 12NC | R063228122481 | Adet | 1 | 1015 | 1015
| 53 | sabit | sabit | sabit | sabit | sabit | sabit | sabit | 1 | MEKANİK | 24 | CİVATA-BOLT 8x35 | CİVATA-BOLT 8x35 | Adet | 16 | 0 | 0
| 53 | sabit | sabit | sabit | sabit | sabit | sabit | sabit | 1 | MEKANİK | 25 | CİVATA-BOLT M6x30 İnbus | CİVATA-BOLT M6x30 İnbus | Adet | 40 | 0 | 0
| 53 | sabit | sabit | sabit | sabit | sabit | sabit | sabit | 1 | MEKANİK | 26 | CONTA-GASKET 3x25 | CONTA-GASKET 3x25 | Adet | 27 | 0 | 0
| 53 | sabit | sabit | sabit | sabit | sabit | sabit | sabit | 1 | MEKANİK | 27 | PUL-WASHER M8 | PUL-WASHER M8 | Adet | 16 | 0 | 0
| 53 | sabit | sabit | sabit | sabit | sabit | sabit | sabit | 1 | MEKANİK | 28 | 0,8 mm Z275 DX51 RAL7035 Boyalı Rulo Sac | R01B080000001 | Adet | 1043.698 | 1.07 | 1116.7569
| 53 | sabit | sabit | sabit | sabit | sabit | sabit | sabit | 1 | MEKANİK | 29 | 1.0 MM Z275 DX51 Rulo Sac | R01GL10000275 | Adet | 9.316 | 0 | 0
| 53 | sabit | sabit | sabit | sabit | sabit | sabit | sabit | 1 | MEKANİK | 30 | 0,8 MM 275 gr GALVANİZLİ SAC | R01GL10000278 | Adet | 10.0368 | 1.23 | 12.3453
| 53 | sabit | sabit | sabit | sabit | sabit | sabit | sabit | 1 | MEKANİK | 31 | 2.00MM 275 gr GALVANIZLI SAC | R01GL20000275 | Adet | 145.7914 | 0.8 | 116.6331
| 53 | sabit | sabit | sabit | sabit | sabit | sabit | sabit | 1 | MEKANİK | 32 | 3,0 MM 275 gr GALVANIZLI SAC | R01GL30000275 | Adet | 289.1374 | 0.79 | 228.4185
| 53 | sabit | sabit | sabit | sabit | sabit | sabit | sabit | 1 | MEKANİK | 33 | 1,20MM 275 gr GALVANIZLI SAC | R01GL36000275 | Adet | 63.6127 | 0.85 | 54.0708
| 53 | sabit | sabit | sabit | sabit | sabit | sabit | sabit | 1 | MEKANİK | 34 | 0,80 MM PASLANMAZ SAC | R01PS08000000 | Adet | 36.9603 | 2.32 | 85.7479
| 53 | sabit | sabit | sabit | sabit | sabit | sabit | sabit | 1 | MEKANİK | 35 | 20X30 GALVANIZ KUTU PROFIL | R02KP12300000 | Adet | 8.0784 | 0 | 0
| 53 | sabit | sabit | sabit | sabit | sabit | sabit | sabit | 1 | MEKANİK | 36 | 30X30 GALVANİZ KUTU PROFİL | R02KP13300000 | Adet | 60.6034 | 1.27 | 76.9663
| 53 | sabit | sabit | sabit | sabit | sabit | sabit | sabit | 1 | MEKANİK | 37 | 30X50 GALVANİZ KUTU PROFİL | R02KP13500000 | Adet | 16.5968 | 1.74 | 28.8784
| 53 | sabit | sabit | sabit | sabit | sabit | sabit | sabit | 1 | MEKANİK | 38 | 30X60 GALVANIZ KUTU PROFIL | R02KP13615000 | Adet | 49.3427 | 1.95 | 96.2183
| 53 | sabit | sabit | sabit | sabit | sabit | sabit | sabit | 1 | MEKANİK | 39 | ELOKSALLI DAMPER KANADI 17009 | R03DP0201000E | Adet | 59.1437 | 4.4 | 260.2323
| 53 | sabit | sabit | sabit | sabit | sabit | sabit | sabit | 1 | MEKANİK | 40 | ELOKSALLI DAMPER ARAKAYIT 17008 | R03DP0202000E | Adet | 5.1601 | 4.4 | 22.7044
| 53 | sabit | sabit | sabit | sabit | sabit | sabit | sabit | 1 | MEKANİK | 41 | ELOKSAL DAMPER KISA KENAR 17006 | R03DP0203000E | Adet | 14.5838 | 4.4 | 64.1687
| 53 | sabit | sabit | sabit | sabit | sabit | sabit | sabit | 1 | MEKANİK | 42 | ELOKSAL DAMPER UZUN KENAR 17005 | R03DP0204000E | Adet | 10.6546 | 4.4 | 46.8802
| 53 | sabit | sabit | sabit | sabit | sabit | sabit | sabit | 1 | MEKANİK | 43 | FLANS BAGLANTI PROF 25MM 17007 | R03FP25000001 | Adet | 10.3268 | 4.4 | 45.4379
| 53 | sabit | sabit | sabit | sabit | sabit | sabit | sabit | 1 | MEKANİK | 44 | HMD Siyah Hijyenline Servis Cıtası (626979-003) | R04CT02H0000S | Adet | 41.8 | 2.36 | 98.648
| 53 | sabit | sabit | sabit | sabit | sabit | sabit | sabit | 1 | MEKANİK | 45 | 50X60 MM 3MM CTP/KOMPOZİT PROFIL | R04CTP5060003 | Adet | 8.702 | 1.88 | 16.3598
| 53 | sabit | sabit | sabit | sabit | sabit | sabit | sabit | 1 | MEKANİK | 46 | DAMLA TUTUCU 613992-001 RAU-PP1381 | R04DT61300000 | Adet | 91.1081 | 1.04 | 94.7524
| 53 | sabit | sabit | sabit | sabit | sabit | sabit | sabit | 1 | MEKANİK | 47 | 20X30-2 MM PVC PROFİL SİYAH | R04FB1100000S | Adet | 8.5624 | 0.76 | 6.5074
| 53 | sabit | sabit | sabit | sabit | sabit | sabit | sabit | 1 | MEKANİK | 48 | FL-NG Bombe Çıtası Siyah - Panel | R04NFLPVCBC0S | Adet | 20.6074 | 0.7 | 14.4252
| 53 | sabit | sabit | sabit | sabit | sabit | sabit | sabit | 1 | MEKANİK | 49 | FL-NG Panel Çıtası Siyah | R04NFLPVCPC0S | Adet | 235.8136 | 1.12 | 264.1112
| 53 | sabit | sabit | sabit | sabit | sabit | sabit | sabit | 1 | MEKANİK | 50 | KAYAYÜNÜ 50MM-70KG/M3 | R10YN17000002 | Adet | 50.345 | 3 | 151.035
| 53 | sabit | sabit | sabit | sabit | sabit | sabit | sabit | 1 | MEKANİK | 51 | 25MM CAM TÜLÜ KAPLI CAM YÜNÜ | R10YN22500000 | Adet | 9.1 | 3 | 27.3
| 53 | sabit | sabit | sabit | sabit | sabit | sabit | sabit | 1 | MEKANİK | 52 | NEMLIYER ANAHTAR | R12AK30000000 | Adet | 4 | 0 | 0
| 53 | sabit | sabit | sabit | sabit | sabit | sabit | sabit | 1 | MEKANİK | 53 | 12W SIVA USTU LED PANEL IP65 | R12LA6IP65001 | Adet | 4 | 0 | 0
| 53 | sabit | sabit | sabit | sabit | sabit | sabit | sabit | 1 | MEKANİK | 54 | DIN 7504 N 4.8X38 Carbon Steel Standard Zinc Plated | R160090211417 | Adet | 80 | 0 | 0
| 53 | sabit | sabit | sabit | sabit | sabit | sabit | sabit | 1 | MEKANİK | 55 | AKB SOMUN-ISO4032-8-WS13-(ZFSHL)-M8 | R16DK00000012 | Adet | 20 | 0 | 0
| 53 | sabit | sabit | sabit | sabit | sabit | sabit | sabit | 1 | MEKANİK | 56 | İMBUS CİVATA-ISO4762-8.8-IH6-(ZSML)-M8X40 | R16HBV8040000 | Adet | 20 | 0 | 0
| 53 | sabit | sabit | sabit | sabit | sabit | sabit | sabit | 1 | MEKANİK | 57 | 506002 D:50 GÖZETLEME CAMI (SIGHT GLASS) | R19GC45050001 | Adet | 16 | 8.22 | 131.52
| 53 | sabit | sabit | sabit | sabit | sabit | sabit | sabit | 1 | MEKANİK | 58 | SL-KİLİTLİ KAPI KOLU (1091-U72) | R19KK40000011 | Adet | 24 | 3.461 | 83.064
| 53 | sabit | sabit | sabit | sabit | sabit | sabit | sabit | 1 | MEKANİK | 59 | HİJYEN KAPI KOLU 130MM (1091-42) | R19KK40000012 | Adet | 1 | 3.245 | 3.245
| 53 | sabit | sabit | sabit | sabit | sabit | sabit | sabit | 1 | MEKANİK | 60 | 30 X 60 PLASTIK ARA KAYIT KULAGI | R19KT60000001 | Adet | 20 | 0 | 0
| 53 | sabit | sabit | sabit | sabit | sabit | sabit | sabit | 1 | MEKANİK | 61 | 60 LIK PLASTIK KARKAS KÖSE | R19PPK0000002 | Adet | 10.08 | 1 | 10.08
| 53 | sabit | sabit | sabit | sabit | sabit | sabit | sabit | 1 | MEKANİK | 62 | TOPLU SİFON-SIPHON | R19TS40000000 | Adet | 38 | 6.3 | 239.4
| 53 | sabit | sabit | sabit | sabit | sabit | sabit | sabit | 1 | MEKANİK | 63 | POLIETILEN CONTA 1x25 | R21CN01025000 | Adet | 64.5979 | 0 | 0
| 53 | sabit | sabit | sabit | sabit | sabit | sabit | sabit | 1 | MEKANİK | 64 | EPDMD CONTA 1X30 | R21CN01030000 | Adet | 45.7568 | 1.14 | 52.1628
| 53 | sabit | sabit | sabit | sabit | sabit | sabit | sabit | 1 | MEKANİK | 65 | EPDMD CONTA 3X55 | R21CN03055000 | Adet | 4 | 0.35 | 1.4
| 53 | sabit | sabit | sabit | sabit | sabit | sabit | sabit | 1 | MEKANİK | 66 | EPDMD CONTA 5X55 | R21CN05055000 | Adet | 98.8457 | 0.35 | 34.596
| 53 | sabit | sabit | sabit | sabit | sabit | sabit | sabit | 1 | MEKANİK | 67 | BATARYA CONTASI (MAVI) | R21CN41000000 | Adet | 2 | 0.8 | 1.6
| 53 | sabit | sabit | sabit | sabit | sabit | sabit | sabit | 1 | MEKANİK | 68 | DAMPER KANAT CONTASI M414 | R21CN41400000 | Adet | 291.5877 | 0.21 | 61.2334
| 53 | sabit | sabit | sabit | sabit | sabit | sabit | sabit | 1 | MEKANİK | 69 | BATARYA CONTASI (KIRMIZI) | R21CN42000000 | Adet | 132 | 0.8 | 105.6
| 53 | sabit | sabit | sabit | sabit | sabit | sabit | sabit | 1 | MEKANİK | 70 | EPDM-D CONTA 3X25 | R21CN80000003 | Adet | 132 | 0.17 | 22.44
| 53 | sabit | sabit | sabit | sabit | sabit | sabit | sabit | 1 | MEKANİK | 71 | DAMPER TAKIMI DISLI | R21D1TK000011 | Adet | 132 | 0.66 | 87.12
| 53 | sabit | sabit | sabit | sabit | sabit | sabit | sabit | 1 | MEKANİK | 72 | DAMPER TAKIMI SAG | R21D1TK000012 | Adet | 132 | 0.29 | 38.28
| 53 | sabit | sabit | sabit | sabit | sabit | sabit | sabit | 1 | MEKANİK | 73 | DAMPER TAKIMI SOL | R21D1TK000013 | Adet | 132 | 0.29 | 38.28
| 53 | sabit | sabit | sabit | sabit | sabit | sabit | sabit | 1 | MEKANİK | 74 | DAMPER TAKIMI KAMA | R21D1TK000015 | Adet | 0.74955 | 0.18 | 0.13492
| 53 | sabit | sabit | sabit | sabit | sabit | sabit | sabit | 1 | MEKANİK | 75 | DAMPER TAKIMI BURC | R21D1TK000016 | Adet | 0.18739 | 0.26 | 0.048721
| 53 | sabit | sabit | sabit | sabit | sabit | sabit | sabit | 1 | MEKANİK | 76 | Dökme Conta Makinesi 32-3250 HVB Isosiyonat | R21DCMI000001 | Adet | 5 | 0 | 0
| 53 | sabit | sabit | sabit | sabit | sabit | sabit | sabit | 1 | MEKANİK | 77 | Dökme Conta Makinesi 32-3294-2A Poliol | R21DCMP000001 | Adet | 70 | 0 | 0
| 53 | sabit | sabit | sabit | sabit | sabit | sabit | sabit | 1 | MEKANİK | 78 | DAMLA TUTUCU TARAĞI | R21DT03000003 | Adet | 20 | 0.55 | 11
| 53 | sabit | sabit | sabit | sabit | sabit | sabit | sabit | 1 | MEKANİK | 79 | Hücre Birleştirme Zamak | R21HC70409551 | Adet | 24 | 0 | 0
| 53 | sabit | sabit | sabit | sabit | sabit | sabit | sabit | 1 | MEKANİK | 80 | 30 LUK KARKAS KÖŞE | R21KK03000000 | Adet | 312.2232 | 2.25 | 702.5021
| 53 | sabit | sabit | sabit | sabit | sabit | sabit | sabit | 1 | MEKANİK | 81 | HIJYEN MENTESE (SIMSIZ) | R21MNTS000000 | Adet | 40 | 0 | 0
| 53 | sabit | sabit | sabit | sabit | sabit | sabit | sabit | 1 | MEKANİK | 82 | FLNG Panel Köşe Siyah | R21NFLPVCPKPS | Adet | 18.8411 | 0.2 | 3.7682
| 53 | sabit | sabit | sabit | sabit | sabit | sabit | sabit | 1 | MEKANİK | 83 | KOSE BIRLESTIRME PARCASI UCGEN | R21PK10000001 | Adet | 1 | 1 | 1
| 53 | sabit | sabit | sabit | sabit | sabit | sabit | sabit | 1 | MEKANİK | 84 | SIKAFLEX-221 BLACK/12CTR300 | R21SF20000003 | Adet | 2 | 3.52 | 7.04
| 53 | sabit | sabit | sabit | sabit | sabit | sabit | sabit | 1 | MEKANİK | 85 | PASLANMAZ DRENAJ BORUSU 1 1/4 | R21TP1600PLMZ | Adet | 5 | 5.44 | 27.2
| 53 | sabit | sabit | sabit | sabit | sabit | sabit | sabit | 1 | MEKANİK | 86 | Taban Tavası Drenaj Dirseği Paslanmaz 1 1/4 | R21TTVAP00114 | Adet | 40 | 2.98 | 119.2
| 53 | sabit | sabit | sabit | sabit | sabit | sabit | sabit | 1 | MEKANİK | 87 | SOMUN-NUT M6 | SOMUN-NUT M6 | Adet | 1 | 0 | 0
| 53 | sabit | sabit | sabit | sabit | sabit | sabit | sabit | 1 | MEKANİK | 88 | SOMUN-NUT M8 | SOMUN-NUT M8 | Adet | 5 | 0 | 0
| 53 | sabit | sabit | sabit | sabit | sabit | sabit | sabit | 1 | MEKANİK | 89 | TRAPEZ CİVATA-HEXAGON BOLT 6,3X50 | TRAPEZ CİVATA-HEXAGON BOLT 6,3X50 | Adet | 24 | 0 | 0
| 53 | sabit | sabit | sabit | sabit | sabit | sabit | sabit | 1 | MEKANİK | 90 | MONTAJ İŞÇİLİK OVERHEAD | HIZM000000010 | Adet | 98.4 | 0 | 0
OTOMASYON | 53 | sabit | sabit | sabit | sabit | sabit | sabit | sabit | 1 | OTOMASYON | 1 | REFNOX Alçak Basınç Swtich WPS-03L059/1,7G2,7G | R27ABS00R1737 | Adet | 1 | 4.76 | 4.76
| 53 | sabit | sabit | sabit | sabit | sabit | sabit | sabit | 1 | OTOMASYON | 2 | REFNOX Yüksek Basınç Swtich WPS-03H059/42R33R | R27YBS00R4232 | Adet | 1 | 4.76 | 4.76
| 53 | sabit | sabit | sabit | sabit | sabit | sabit | sabit | 1 | OTOMASYON | 3 | CAREL E3V45BWRC1 E3V45B 7/8"-7/8" ODF W/O ELECTRICAL COIL (10) | R27CRLE3V4578 | Adet | 1 | 81.65 | 81.65
| 53 | sabit | sabit | sabit | sabit | sabit | sabit | sabit | 1 | OTOMASYON | 4 | CAREL E3VSTA0201 E3V SPARE PARTS STATOR (COIL) FOR E3V* | R27CRLE3V0201 | Adet | 1 | 81.65 | 81.65
| 53 | sabit | sabit | sabit | sabit | sabit | sabit | sabit | 1 | OTOMASYON | 5 | CAREL SPKT00B6P0 PRESS.TRASD.0-5V | R27CL02250001 | Adet | 1 | 46.47 | 46.47
| 53 | sabit | sabit | sabit | sabit | sabit | sabit | sabit | 1 | OTOMASYON | 6 | Alçak Basınç Trans 0-5Vdc 0-17.3bar SPKT0043P0 | R20SPKT0043R0 | Adet | 1 | 74.48 | 74.48
| 53 | sabit | sabit | sabit | sabit | sabit | sabit | sabit | 1 | OTOMASYON | 7 | CAREL P+500B0A000M0 PCO5+ MEDIUM, FB/BMS NO OPTO, NO USB | R27CP50000000 | Adet | 1 | 675.52 | 675.52
| 53 | sabit | sabit | sabit | sabit | sabit | sabit | sabit | 1 | OTOMASYON | 8 | CAREL CONNECTOR P+50CON0M0 | R27C050000000 | Adet | 1 | 23.17 | 23.17
| 53 | sabit | sabit | sabit | sabit | sabit | sabit | sabit | 1 | OTOMASYON | 9 | Ekran pGD1 PGD1000FW0 | R27PGD1000FW0 | Adet | 1 | 130.16 | 130.16
| 53 | sabit | sabit | sabit | sabit | sabit | sabit | sabit | 1 | OTOMASYON | 10 | KabloS90CONN000 | R27S90CONN000 | Adet | 1 | 130.16 | 130.16
| 53 | sabit | sabit | sabit | sabit | sabit | sabit | sabit | 1 | OTOMASYON | 11 | SPKC005310 (5MT) | R27SPKC531000 | Adet | 2 | 4.73 | 9.46
| 53 | sabit | sabit | sabit | sabit | sabit | sabit | sabit | 1 | OTOMASYON | 12 | CAREL DPDC111000 DUCTSENSOR TEMP.-10T60GR.C. | R27DP00200309 | Adet | 2 | 155.05 | 310.1
| 53 | sabit | sabit | sabit | sabit | sabit | sabit | sabit | 1 | OTOMASYON | 13 | CAREL EVD0000E41 EVD EVOLUTION FOR CAREL VALVES (PLAN) MULTIPLE PACKAGE (10) | R27EVD0000041 | Adet | 1 | 238.61 | 238.61
| 53 | sabit | sabit | sabit | sabit | sabit | sabit | sabit | 1 | OTOMASYON | 14 | CAREL EVDCON0021 EVD EVOLUTION, CONNECTOR KIT PACK.10PCS) | R27EVD0000021 | Adet | 1 | 10.84 | 10.84
| 53 | sabit | sabit | sabit | sabit | sabit | sabit | sabit | 1 | OTOMASYON | 15 | CAREL E2VCAB0600 E2V SPARE PARTS CONN.&CABLE OVERMOULDED ASSEMBLY 6,0M IP67 | R27E2V0600000 | Adet | 1 | 22.83 | 22.83
| 53 | sabit | sabit | sabit | sabit | sabit | sabit | sabit | 1 | OTOMASYON | 16 | QAE2130.010 | R27QAE2130010 | Adet | 1 | 0 | 0
| 53 | sabit | sabit | sabit | sabit | sabit | sabit | sabit | 1 | OTOMASYON | 17 | Siemens Donma Termostatı (Otomatik Reset)/ QAF65.3AR-J | R27QAF653AR01 | Adet | 1 | 0 | 0
| 53 | sabit | sabit | sabit | sabit | sabit | sabit | sabit | 1 | OTOMASYON | 18 | QBM9710/109C | R27QBM9710109 | Adet | 1 | 0 | 0
| 53 | sabit | sabit | sabit | sabit | sabit | sabit | sabit | 1 | OTOMASYON | 19 | QBM9717/109C | R27QBM9717109 | Adet | 1 | 0 | 0
| 53 | sabit | sabit | sabit | sabit | sabit | sabit | sabit | 1 | OTOMASYON | 20 | QBM9770/109C | R27QBM2770022 | Adet | 1 | 0 | 0
| 53 | sabit | sabit | sabit | sabit | sabit | sabit | sabit | 1 | OTOMASYON | 21 | NTC Probe IP68 6 Mts. Bulb 50+100ºC NTC060WF00 | R275010020001 | Adet | 1 | 0 | 0
| 53 | sabit | sabit | sabit | sabit | sabit | sabit | sabit | 1 | OTOMASYON | 22 | KAPI SWİTCHİ (XCKP2145P16) | R12KS40000000 | Adet | 2 | 20 | 40
| 53 | sabit | sabit | sabit | sabit | sabit | sabit | sabit | 1 | OTOMASYON | 23 | NM24ASR 10Nm Damper Motoru ORANSAL | R27DM326002SR | Adet | 1 | 85.4 | 85.4
| 53 | sabit | sabit | sabit | sabit | sabit | sabit | sabit | 1 | OTOMASYON | 24 | NM24A-S Damper Actuator On-Off 10nM | R27DMNM2AS264 | Adet | 1 | 72.29 | 72.29
| 53 | sabit | sabit | sabit | sabit | sabit | sabit | sabit | 1 | OTOMASYON | 25 | LM24A-S Damper Actuator On-Off 5nM | R27DMLM24AS45 | Adet | 2 | 59.21 | 118.42
| 53 | sabit | sabit | sabit | sabit | sabit | sabit | sabit | 1 | OTOMASYON | 26 | LM24A-SR Damper Actuator Proportional 4nM | R27LM24ASR263 | Adet | 1 | 65.58 | 65.58
| 53 | sabit | sabit | sabit | sabit | sabit | sabit | sabit | 1 | OTOMASYON | 27 | DCC-LR24A-SR | R27000LR24ASR | Adet | 1 | 77.55 | 77.55
| 53 | sabit | sabit | sabit | sabit | sabit | sabit | sabit | 1 | OTOMASYON | 28 | R3025-6P3-S2 3 YOLLU VANA GOVDESI, DN25, | R27VG30253250 | Adet | 1 | 75.9 | 75.9
| 53 | sabit | sabit | sabit | sabit | sabit | sabit | sabit | 1 | OTOMASYON | 29 | HPL-53 PANO | PNHPL53000001 | Adet | 1 | 0 | 0
| 53 | sabit | sabit | sabit | sabit | sabit | sabit | sabit | 1 | OTOMASYON | 30 | HPL L 100x80x20 PANO KABINI | R14HPL1008020 | Adet | 1 | 0 | 0
| 53 | sabit | sabit | sabit | sabit | sabit | sabit | sabit | 1 | OTOMASYON | 31 | ELEKTRİK ADAM SAAT | HIZM000000041 | Adet | 44 | 0 | 0
| 53 | sabit | sabit | sabit | sabit | sabit | sabit | sabit | 1 | OTOMASYON | 32 | Halogen free 2XSLCHJB Kablo 4x2,5mm | R12KL42500001 | Metre | 30 | 0 | 0
| 53 | sabit | sabit | sabit | sabit | sabit | sabit | sabit | 1 | OTOMASYON | 33 | 4x10mm2 2XSLCH-JB HALOJEN FREE KABLO | R122XSLCH4100 | Metre | 8 | 0 | 0
| 53 | sabit | sabit | sabit | sabit | sabit | sabit | sabit | 1 | OTOMASYON | 34 | LIHCH KABLO 4X0,75 | R12KBNKS4X075 | Metre | 130 | 0 | 0
| 53 | sabit | sabit | sabit | sabit | sabit | sabit | sabit | 1 | OTOMASYON | 35 | LIHCH KABLO 2X0,75 | R12KBLIHCH2X0 | Metre | 35 | 0 | 0
FİLTRE | 53 | sabit | 47 | 5 | sabit | sabit | sabit | sabit | 1 | FİLTRE | 1 | PANEL FİLTRE M5 - 592-592-48 | R17PM54610610 | Adet | 3 | 4.43 | 13.29
| 53 | sabit | 47 | 5 | sabit | sabit | sabit | sabit | 1 | FİLTRE | 2 | PANEL FİLTRE M5 - 287-592-48 | R17PM54305610 | Adet | 3 | 3.04 | 9.12
| 53 | sabit | 47 | 5 | sabit | sabit | sabit | sabit | 1 | FİLTRE | 3 | PANEL FİLTRE G4 - 592-592-48 | R17G4P5959048 | Adet | 3 | 4.55 | 13.65
| 53 | sabit | 47 | 5 | sabit | sabit | sabit | sabit | 1 | FİLTRE | 4 | PANEL FİLTRE G4 - 287-592-48 | R17G4P2859048 | Adet | 3 | 2.96 | 8.88
| 53 | sabit | 47 | 5 | sabit | sabit | sabit | sabit | 1 | FİLTRE | 5 | F7 TORBA FİLTRE 592X592X300 GENERAL | R17F75530000G | Adet | 3 | 7.15 | 21.45
| 53 | sabit | 47 | 5 | sabit | sabit | sabit | sabit | 1 | FİLTRE | 6 | F7 TORBA FİLTRE 287X592X300 GENERAL | R17F72530000G | Adet | 3 | 4.37 | 13.11
| 53 | sabit | 49 | 5 | sabit | sabit | sabit | sabit | 1 | FİLTRE | 1 | PANEL FİLTRE M5 - 592-592-48 | R17PM54610610 | Adet | 3 | 4.43 | 13.29
| 53 | sabit | 49 | 5 | sabit | sabit | sabit | sabit | 1 | FİLTRE | 2 | PANEL FİLTRE M5 - 287-592-48 | R17PM54305610 | Adet | 3 | 3.04 | 9.12
| 53 | sabit | 49 | 5 | sabit | sabit | sabit | sabit | 1 | FİLTRE | 3 | PANEL FİLTRE G4 - 592-592-48 | R17G4P5959048 | Adet | 3 | 4.55 | 13.65
| 53 | sabit | 49 | 5 | sabit | sabit | sabit | sabit | 1 | FİLTRE | 4 | PANEL FİLTRE G4 - 287-592-48 | R17G4P2859048 | Adet | 3 | 2.96 | 8.88
| 53 | sabit | 49 | 5 | sabit | sabit | sabit | sabit | 1 | FİLTRE | 5 | TORBA FİLTRE F9 - 592-592-300 | R17F9T5959300 | Adet | 3 | 6.91 | 20.73
| 53 | sabit | 49 | 5 | sabit | sabit | sabit | sabit | 1 | FİLTRE | 6 | TORBA FİLTRE F9 - 287-592-300 | R17F9T2859300 | Adet | 3 | 4.47 | 13.41
| 53 | sabit | 5 | 5 | sabit | sabit | sabit | sabit | 1 | FİLTRE | 1 | PANEL FİLTRE M5 - 592-592-48 | R17PM54610610 | Adet | 6 | 4.43 | 26.58
| 53 | sabit | 5 | 5 | sabit | sabit | sabit | sabit | 1 | FİLTRE | 2 | PANEL FİLTRE M5 - 287-592-48 | R17PM54305610 | Adet | 6 | 3.04 | 18.24
SOĞUTUCU BATARYA | 53 | R | sabit | sabit | C | sabit | sabit | sabit | 1 | SOĞUTUCU BATARYA - SAĞ | 1 | HPL53SOG F 32x28-12 C S 31T 4R 1600A 2.1P 43NC | - | Adet | 1 | 410 | 410
| 53 | L | sabit | sabit | C | sabit | sabit | sabit | 1 | SOĞUTUCU BATARYA - SOL | 1 | HPL53SOG F 32x28-12 C S 31T 4R 1600A 2.1P 43NC | - | Adet | 1 | 410 | 410
| 53 | sabit | sabit | sabit | C | sabit | sabit | sabit | 1 | SOĞUTUCU BATARYA | 2 | R3050-40-S4 3 YOLLU VANA GÖVDESİ, DN50 | R27VG30203210 | Adet | 1 | 214.5 | 214.5
| 53 | sabit | sabit | sabit | C | sabit | sabit | sabit | 1 | SOĞUTUCU BATARYA | 3 | SR24A-SR Belimo Vana Gövdesi | R27SR24ASR001 | Adet | 1 | 113.85 | 113.85
| 53 | sabit | sabit | sabit | C | sabit | sabit | sabit | 1 | SOĞUTUCU BATARYA | 4 | 30X30 GALVANİZ KUTU PROFİL | R02KP13300000 | Metre | 7.684 | 1.27 | 9.7587
| 53 | sabit | sabit | sabit | C | sabit | sabit | sabit | 1 | SOĞUTUCU BATARYA | 5 | 30X50 GALVANİZ KUTU PROFİL | R02KP13500000 | Metre | 2.907 | 1.74 | 5.0582
| 53 | sabit | sabit | sabit | C | sabit | sabit | sabit | 1 | SOĞUTUCU BATARYA | 6 | 30X60 GALVANİZ KUTU PROFİL | R02KP13600000 | Metre | 9.649 | 1.95 | 18.8156
| 53 | sabit | sabit | sabit | C | sabit | sabit | sabit | 1 | SOĞUTUCU BATARYA | 7 | 0,9 MM 275 gr GALVANİZLİ SAC | R01GL09000275 | kg | 1.28 | 0.87 | 1.1136
| 53 | sabit | sabit | sabit | C | sabit | sabit | sabit | 1 | SOĞUTUCU BATARYA | 8 | 1,2 MM 275 gr RAL7040 Ç.TARAF BOYALI SAC | R01BY12704275 | kg | 12.084 | 1.13 | 13.6549
| 53 | sabit | sabit | sabit | C | sabit | sabit | sabit | 1 | SOĞUTUCU BATARYA | 9 | 1,0 MM 275 gr RAL 7040 BOYALI SAC | R01BY17040275 | kg | 117.1621 | 0.98 | 114.8189
| 53 | sabit | sabit | sabit | C | sabit | sabit | sabit | 1 | SOĞUTUCU BATARYA | 10 | 30X30_KOSE_BAGLANTI | R03KK03000000 | Adet | 4 | 0 | 0
| 53 | sabit | sabit | sabit | C | sabit | sabit | sabit | 1 | SOĞUTUCU BATARYA | 11 | 30X60_KOSE_BAGLANTI | R03KK06000000 | Adet | 4 | 0 | 0
| 53 | sabit | sabit | sabit | C | sabit | sabit | sabit | 1 | SOĞUTUCU BATARYA | 12 | FL-NG Panel Çıtası Siyah | R04NFLPVCPC0S | Metre | 17.772 | 1.12 | 19.9046
| 53 | sabit | sabit | sabit | C | sabit | sabit | sabit | 1 | SOĞUTUCU BATARYA | 13 | FL-NG Panel Köşe Siyah | R04NFLPVCPKPS | Adet | 20 | 1.12 | 22.4
| 53 | sabit | sabit | sabit | C | sabit | sabit | sabit | 1 | SOĞUTUCU BATARYA | 14 | HİJYEN KAPI KOLU 130MM (1091-42) | R19KK40000012 | Adet | 2 | 3.245 | 6.49
| 53 | sabit | sabit | sabit | C | sabit | sabit | sabit | 1 | SOĞUTUCU BATARYA | 15 | HİJYEN MENTEŞE (1054-U5) | R19MT40000012 | Adet | 2 | 2.271 | 4.542
| 53 | sabit | sabit | sabit | C | sabit | sabit | sabit | 1 | SOĞUTUCU BATARYA | 16 | Siyah Hijyenline Servis Çıtası (626979) | R04CT01H0000S | Metre | 2.858 | 2.21 | 6.3162
ÖN ISITICI | 53 | R | sabit | sabit | sabit | sabit | 1 | sabit | 1 | ÖN ISITICI - SAĞ | 1 | ISITICI F 32x28-12 C S 31T 2R 1640A 3.2P 13NC | - | Adet | 1 | 410 | 410
| 53 | L | sabit | sabit | sabit | sabit | 1 | sabit | 1 | ÖN ISITICI - SOL | 1 | ISITICI F 32x28-12 C S 31T 2R 1640A 3.2P 13NC | - | Adet | 1 | 410 | 410
| 53 | sabit | sabit | sabit | sabit | sabit | 1 | sabit | 1 | ÖN ISITICI | 2 | R3025-6P3-S2 3 YOLLU VANA GOVDESI, DN25, | R27VG30253250 | Adet | 1 | 75.9 | 75.9
| 53 | sabit | sabit | sabit | sabit | sabit | 1 | sabit | 1 | ÖN ISITICI | 3 | DCC-LR24A-SR | R27000LR24ASR | Adet | 1 | 77.55 | 77.55
| 53 | sabit | sabit | sabit | sabit | sabit | 1 | sabit | 1 | ÖN ISITICI | 4 | QAE2130.010 | R27QAE2130010 | Adet | 1 | 0 | 0
TCP IP | 53 | sabit | sabit | sabit | sabit | sabit | sabit | 1 | 1 | TCP IP | 1 | pCOweb SE, ethernet card IP protocols pco1000wd | R278003303311 | Adet | 1 | 0 | 0

## 64
| Model | Yön | Besleme Filtre | Dönüş Filtre | Soğutucu Batarya | Dış Ortam | Ön Isıtıcı | TCP/IP |  |  |  | HPL 64
| 64 | sabit | sabit | sabit | sabit | sabit | sabit | sabit | 1 |  | No | MALZEME ADI | ERP KODU | BİRİM | MİKTAR | BİRİM FİYAT | TOPLAM FİYAT
MEKANİK | 64 | sabit | sabit | sabit | sabit | sabit | sabit | sabit | 1 | MEKANİK | 1 | Kompresör ZP 293 KCE-TED | R20KMZP293001 | Adet | 1 | 2283.56 | 2283.56
| 64 | sabit | sabit | sabit | sabit | sabit | sabit | sabit | 1 | MEKANİK | 2 | Copeland Karter Isıtıcı ID:8622731 | R20KI86227331 | Adet | 1 | 45.9165 | 45.9165
| 64 | sabit | sabit | sabit | sabit | sabit | sabit | sabit | 1 | MEKANİK | 3 | Danfoss Drier DML 419S 1 1/8" 023Z0114 | R20DML419S118 | Adet | 1 | 31.8 | 31.8
| 64 | sabit | sabit | sabit | sabit | sabit | sabit | sabit | 1 | MEKANİK | 4 | Danfoss Gözetleme Camı Kaynaklı SGP 22s N 1 1/8" 014L0187 | R20SGP22SN118 | Adet | 1 | 25.5 | 25.5
| 64 | sabit | sabit | sabit | sabit | sabit | sabit | sabit | 1 | MEKANİK | 5 | Danfoss Küresel Vana GBC 28s 1 1/8" 009L7026 | R20GBC2811876 | Adet | 1 | 38.85 | 38.85
| 64 | sabit | sabit | sabit | sabit | sabit | sabit | sabit | 1 | MEKANİK | 6 | GVN ROTALOCK VALF RV.45B-1 1/8X | R20RTKVLF4511 | Adet | 2 | 0 | 0
| 64 | sabit | sabit | sabit | sabit | sabit | sabit | sabit | 1 | MEKANİK | 7 | GVN LİKİT TANKI V7A.33b.25.A3.A3.F4 | R20LTV7A33254 | Adet | 1 | 0 | 0
| 64 | sabit | sabit | sabit | sabit | sabit | sabit | sabit | 1 | MEKANİK | 8 | 7/8'' Bakır Boru | R20BBQ2200000 | Adet | 2 | 16.15 | 32.3
| 64 | sabit | sabit | sabit | sabit | sabit | sabit | sabit | 1 | MEKANİK | 9 | 1 1/8'' Bakır Boru | R20BBQ2800000 | Adet | 4 | 20.8 | 83.2
| 64 | sabit | sabit | sabit | sabit | sabit | sabit | sabit | 1 | MEKANİK | 10 | BAKIR BORU Q42 (1 5/8")-1,5 MM | R20BBQ4200000 | Adet | 4 | 31.85 | 127.4
| 64 | sabit | sabit | sabit | sabit | sabit | sabit | sabit | 1 | MEKANİK | 11 | 7/8'' Bakır Dirsek | R20BD20108000 | Adet | 4 | 0.8 | 3.2
| 64 | sabit | sabit | sabit | sabit | sabit | sabit | sabit | 1 | MEKANİK | 12 | BAKIR REDÜKSİYON 28X22 | R20BR28X22000 | Adet | 4 | 0.95 | 3.8
| 64 | sabit | sabit | sabit | sabit | sabit | sabit | sabit | 1 | MEKANİK | 13 | BAKIR REDÜKSİYON 42X35 | R20BR42X35000 | Adet | 4 | 3.55 | 14.2
| 64 | sabit | sabit | sabit | sabit | sabit | sabit | sabit | 1 | MEKANİK | 14 | 1 5/8 İzolasyon 9'luk | R10IZ90280009 | Metre | 6 | 0.016 | 0.096
| 64 | sabit | sabit | sabit | sabit | sabit | sabit | sabit | 1 | MEKANİK | 15 | Gümüş KAYNAK TELİ | R20GK30000000 | Adet | 0.3 | 1615.6 | 484.68
| 64 | sabit | sabit | sabit | sabit | sabit | sabit | sabit | 1 | MEKANİK | 16 | BAKIR KAYNAK TELİ | R20BAKIRKT001 | Adet | 0.5 | 40 | 20
| 64 | sabit | sabit | sabit | sabit | sabit | sabit | sabit | 1 | MEKANİK | 17 | BORAKS KİMYASAL ICOLD İ-FLUX 020AG1014 | R20BR10000000 | Adet | 0.2 | 150 | 30
| 64 | sabit | sabit | sabit | sabit | sabit | sabit | sabit | 1 | MEKANİK | 18 | CRYOLANT RB 32 ESTER YAG | R20KY0RB32001 | Adet | 0.8 | 30 | 24
| 64 | sabit | sabit | sabit | sabit | sabit | sabit | sabit | 1 | MEKANİK | 19 | GAZ R410 (11.3 KG/TÜP) | R20GR41000000 | Adet | 7 | 150 | 1050
| 64 | sabit | sabit | sabit | sabit | sabit | sabit | sabit | 1 | MEKANİK | 20 | 8300100101-VBH0560CTTRS/L | R058300100101 | Adet | 2 | 812.4 | 1624.8
| 64 | sabit | sabit | sabit | sabit | sabit | sabit | sabit | 1 | MEKANİK | 21 | 8300100068-VBH0500CTTRS/L | R058300100068 | Adet | 2 | 778.9 | 1557.8
| 64 | sabit | sabit | sabit | sabit | sabit | sabit | sabit | 1 | MEKANİK | 22 | HPL 64 H2E1000-1762-060-2EDB-2-2-1-2140 | R09H2E0602140 | Adet | 1 | 2682.88 | 2682.88
| 64 | R | sabit | sabit | sabit | sabit | sabit | sabit | 1 | MEKANİK - SAĞ | 23 | ISITICI F 32x28-12 C S 31T 2R 1955A 3.2P 13NC | - | Adet | 1 | 410 | 410
| 64 | R | sabit | sabit | sabit | sabit | sabit | sabit | 1 | MEKANİK - SAĞ | 24 | KONDENSER F 25x22-3/8 L G 38T 3R 1980A 2.1P 19NC | R062522383238 | Adet | 1 | 1875 | 1875
| 64 | R | sabit | sabit | sabit | sabit | sabit | sabit | 1 | MEKANİK - SAĞ | 25 | EVAPARATÖR F 32x28-12 C S 24T 8R 1900A 1.8P 24NC | R063228122489 | Adet | 1 | 1475 | 1475
| 64 | L | sabit | sabit | sabit | sabit | sabit | sabit | 1 | MEKANİK - SOL | 23 | ISITICI F 32x28-12 C S 31T 2R 1955A 3.2P 13NC | - | Adet | 1 | 410 | 410
| 64 | L | sabit | sabit | sabit | sabit | sabit | sabit | 1 | MEKANİK - SOL | 24 | KONDENSER F 25x22-3/8 L G 38T 3R 1980A 2.1P 19NC | R062522383238 | Adet | 1 | 1875 | 1875
| 64 | L | sabit | sabit | sabit | sabit | sabit | sabit | 1 | MEKANİK - SOL | 25 | EVAPARATÖR F 32x28-12 C S 24T 8R 1900A 1.8P 24NC | R063228122489 | Adet | 1 | 1475 | 1475
| 64 | sabit | sabit | sabit | sabit | sabit | sabit | sabit | 1 | MEKANİK | 26 | CİVATA-BOLT 8x35 | CİVATA-BOLT 8x35 | Adet | 8 | 0 | 0
| 64 | sabit | sabit | sabit | sabit | sabit | sabit | sabit | 1 | MEKANİK | 27 | CİVATA-BOLT M6x30 İnbus | CİVATA-BOLT M6x30 İnbus | Adet | 20 | 0 | 0
| 64 | sabit | sabit | sabit | sabit | sabit | sabit | sabit | 1 | MEKANİK | 28 | CONTA-GASKET 3x25 | CONTA-GASKET 3x25 | Adet | 19 | 0 | 0
| 64 | sabit | sabit | sabit | sabit | sabit | sabit | sabit | 1 | MEKANİK | 29 | PUL-WASHER M8 | PUL-WASHER M8 | Adet | 8 | 0 | 0
| 64 | sabit | sabit | sabit | sabit | sabit | sabit | sabit | 1 | MEKANİK | 30 | 0,8 mm Z275 DX51 RAL7035 Boyalı Rulo Sac | R01B080000001 | Adet | 1288.5633 | 1.07 | 1378.7627
| 64 | sabit | sabit | sabit | sabit | sabit | sabit | sabit | 1 | MEKANİK | 31 | 1.0 MM Z275 DX51 Rulo Sac | R01GL10000275 | Adet | 10.0844 | 0 | 0
| 64 | sabit | sabit | sabit | sabit | sabit | sabit | sabit | 1 | MEKANİK | 32 | 0,8 MM 275 gr GALVANİZLİ SAC | R01GL10000278 | Adet | 11.7096 | 1.23 | 14.4028
| 64 | sabit | sabit | sabit | sabit | sabit | sabit | sabit | 1 | MEKANİK | 33 | 2.00MM 275 gr GALVANIZLI SAC | R01GL20000275 | Adet | 161.2843 | 0.8 | 129.0275
| 64 | sabit | sabit | sabit | sabit | sabit | sabit | sabit | 1 | MEKANİK | 34 | 3,0 MM 275 gr GALVANIZLI SAC | R01GL30000275 | Adet | 349.0236 | 0.79 | 275.7286
| 64 | sabit | sabit | sabit | sabit | sabit | sabit | sabit | 1 | MEKANİK | 35 | 1,20MM 275 gr GALVANIZLI SAC | R01GL36000275 | Adet | 63.299 | 0.85 | 53.8042
| 64 | sabit | sabit | sabit | sabit | sabit | sabit | sabit | 1 | MEKANİK | 36 | 0,80 MM PASLANMAZ SAC | R01PS08000000 | Adet | 36.6808 | 2.32 | 85.0996
| 64 | sabit | sabit | sabit | sabit | sabit | sabit | sabit | 1 | MEKANİK | 37 | 20X30 GALVANIZ KUTU PROFIL | R02KP12300000 | Adet | 7.0686 | 0 | 0
| 64 | sabit | sabit | sabit | sabit | sabit | sabit | sabit | 1 | MEKANİK | 38 | 30X30 GALVANİZ KUTU PROFİL | R02KP13300000 | Adet | 37.202 | 1.27 | 47.2465
| 64 | sabit | sabit | sabit | sabit | sabit | sabit | sabit | 1 | MEKANİK | 39 | 30X50 GALVANİZ KUTU PROFİL | R02KP13500000 | Adet | 14.7378 | 1.74 | 25.6438
| 64 | sabit | sabit | sabit | sabit | sabit | sabit | sabit | 1 | MEKANİK | 40 | 30X60 GALVANIZ KUTU PROFIL | R02KP13615000 | Adet | 55.935 | 1.95 | 109.0733
| 64 | sabit | sabit | sabit | sabit | sabit | sabit | sabit | 1 | MEKANİK | 41 | ELOKSALLI DAMPER KANADI 17009 | R03DP0201000E | Adet | 67.9107 | 4.4 | 298.8071
| 64 | sabit | sabit | sabit | sabit | sabit | sabit | sabit | 1 | MEKANİK | 42 | ELOKSALLI DAMPER ARAKAYIT 17008 | R03DP0202000E | Adet | 7.612 | 4.4 | 33.4928
| 64 | sabit | sabit | sabit | sabit | sabit | sabit | sabit | 1 | MEKANİK | 43 | ELOKSAL DAMPER KISA KENAR 17006 | R03DP0203000E | Adet | 13.6455 | 4.4 | 60.0402
| 64 | sabit | sabit | sabit | sabit | sabit | sabit | sabit | 1 | MEKANİK | 44 | ELOKSAL DAMPER UZUN KENAR 17005 | R03DP0204000E | Adet | 16.4692 | 4.4 | 72.4645
| 64 | sabit | sabit | sabit | sabit | sabit | sabit | sabit | 1 | MEKANİK | 45 | FLANS BAGLANTI PROF 25MM 17007 | R03FP25000001 | Adet | 14.795 | 4.4 | 65.098
| 64 | sabit | sabit | sabit | sabit | sabit | sabit | sabit | 1 | MEKANİK | 46 | HMD Siyah Hijyenline Servis Cıtası (626979-003) | R04CT02H0000S | Adet | 37.4088 | 2.36 | 88.2848
| 64 | sabit | sabit | sabit | sabit | sabit | sabit | sabit | 1 | MEKANİK | 47 | 50X60 MM 3MM CTP/KOMPOZİT PROFIL | R04CTP5060003 | Adet | 5.899 | 1.88 | 11.0901
| 64 | sabit | sabit | sabit | sabit | sabit | sabit | sabit | 1 | MEKANİK | 48 | DAMLA TUTUCU 613992-001 RAU-PP1381 | R04DT61300000 | Adet | 79.3032 | 1.04 | 82.4753
| 64 | sabit | sabit | sabit | sabit | sabit | sabit | sabit | 1 | MEKANİK | 49 | 20X30-2 MM PVC PROFİL SİYAH | R04FB1100000S | Adet | 4.9764 | 0.76 | 3.7821
| 64 | sabit | sabit | sabit | sabit | sabit | sabit | sabit | 1 | MEKANİK | 50 | FL-NG Bombe Çıtası Siyah - Panel | R04NFLPVCBC0S | Adet | 21.5732 | 0.7 | 15.1012
| 64 | sabit | sabit | sabit | sabit | sabit | sabit | sabit | 1 | MEKANİK | 51 | FL-NG Panel Çıtası Siyah | R04NFLPVCPC0S | Adet | 231.8624 | 1.12 | 259.6859
| 64 | sabit | sabit | sabit | sabit | sabit | sabit | sabit | 1 | MEKANİK | 52 | KAYAYÜNÜ 50MM-70KG/M3 | R10YN17000002 | Adet | 61.577 | 3 | 184.731
| 64 | sabit | sabit | sabit | sabit | sabit | sabit | sabit | 1 | MEKANİK | 53 | 25MM CAM TÜLÜ KAPLI CAM YÜNÜ | R10YN22500000 | Adet | 12.54 | 3 | 37.62
| 64 | sabit | sabit | sabit | sabit | sabit | sabit | sabit | 1 | MEKANİK | 54 | NEMLIYER ANAHTAR | R12AK30000000 | Adet | 4 | 0 | 0
| 64 | sabit | sabit | sabit | sabit | sabit | sabit | sabit | 1 | MEKANİK | 55 | 12W SIVA USTU LED PANEL IP65 | R12LA6IP65001 | Adet | 4 | 0 | 0
| 64 | sabit | sabit | sabit | sabit | sabit | sabit | sabit | 1 | MEKANİK | 56 | DIN 7504 N 4.8X38 Carbon Steel Standard Zinc Plated | R160090211417 | Adet | 80 | 0 | 0
| 64 | sabit | sabit | sabit | sabit | sabit | sabit | sabit | 1 | MEKANİK | 57 | AKB SOMUN-ISO4032-8-WS13-(ZFSHL)-M8 | R16DK00000012 | Adet | 20 | 0 | 0
| 64 | sabit | sabit | sabit | sabit | sabit | sabit | sabit | 1 | MEKANİK | 58 | İMBUS CİVATA-ISO4762-8.8-IH6-(ZSML)-M8X40 | R16HBV8040000 | Adet | 20 | 0 | 0
| 64 | sabit | sabit | sabit | sabit | sabit | sabit | sabit | 1 | MEKANİK | 59 | 506002 D:50 GÖZETLEME CAMI (SIGHT GLASS) | R19GC45050001 | Adet | 2 | 8.22 | 16.44
| 64 | sabit | sabit | sabit | sabit | sabit | sabit | sabit | 1 | MEKANİK | 60 | SL-KİLİTLİ KAPI KOLU (1091-U72) | R19KK40000011 | Adet | 8 | 3.461 | 27.688
| 64 | sabit | sabit | sabit | sabit | sabit | sabit | sabit | 1 | MEKANİK | 61 | HİJYEN KAPI KOLU 130MM (1091-42) | R19KK40000012 | Adet | 10 | 3.245 | 32.45
| 64 | sabit | sabit | sabit | sabit | sabit | sabit | sabit | 1 | MEKANİK | 62 | 30 X 60 PLASTIK ARA KAYIT KULAGI | R19KT60000001 | Adet | 27 | 0 | 0
| 64 | sabit | sabit | sabit | sabit | sabit | sabit | sabit | 1 | MEKANİK | 63 | 60 LIK PLASTIK KARKAS KÖSE | R19PPK0000002 | Adet | 12 | 1 | 12
| 64 | sabit | sabit | sabit | sabit | sabit | sabit | sabit | 1 | MEKANİK | 64 | TOPLU SİFON-SIPHON | R19TS40000000 | Adet | 2 | 6.3 | 12.6
| 64 | sabit | sabit | sabit | sabit | sabit | sabit | sabit | 1 | MEKANİK | 65 | POLIETILEN CONTA 1x25 | R21CN01025000 | Adet | 11.03 | 0 | 0
| 64 | sabit | sabit | sabit | sabit | sabit | sabit | sabit | 1 | MEKANİK | 66 | EPDMD CONTA 1X30 | R21CN01030000 | Adet | 34.008 | 1.14 | 38.7691
| 64 | sabit | sabit | sabit | sabit | sabit | sabit | sabit | 1 | MEKANİK | 67 | EPDMD CONTA 3X55 | R21CN03055000 | Adet | 68.2612 | 0.35 | 23.8914
| 64 | sabit | sabit | sabit | sabit | sabit | sabit | sabit | 1 | MEKANİK | 68 | EPDMD CONTA 5X55 | R21CN05055000 | Adet | 48.3517 | 0.35 | 16.9231
| 64 | sabit | sabit | sabit | sabit | sabit | sabit | sabit | 1 | MEKANİK | 69 | BATARYA CONTASI (MAVI) | R21CN41000000 | Adet | 4 | 0.8 | 3.2
| 64 | sabit | sabit | sabit | sabit | sabit | sabit | sabit | 1 | MEKANİK | 70 | DAMPER KANAT CONTASI M414 | R21CN41400000 | Adet | 131.5313 | 0.21 | 27.6216
| 64 | sabit | sabit | sabit | sabit | sabit | sabit | sabit | 1 | MEKANİK | 71 | BATARYA CONTASI (KIRMIZI) | R21CN42000000 | Adet | 2 | 0.8 | 1.6
| 64 | sabit | sabit | sabit | sabit | sabit | sabit | sabit | 1 | MEKANİK | 72 | EPDM-D CONTA 3X25 | R21CN80000003 | Adet | 308.1233 | 0.17 | 52.381
| 64 | sabit | sabit | sabit | sabit | sabit | sabit | sabit | 1 | MEKANİK | 73 | DAMPER TAKIMI DISLI | R21D1TK000011 | Adet | 146 | 0.66 | 96.36
| 64 | sabit | sabit | sabit | sabit | sabit | sabit | sabit | 1 | MEKANİK | 74 | DAMPER TAKIMI SAG | R21D1TK000012 | Adet | 146 | 0.29 | 42.34
| 64 | sabit | sabit | sabit | sabit | sabit | sabit | sabit | 1 | MEKANİK | 75 | DAMPER TAKIMI SOL | R21D1TK000013 | Adet | 146 | 0.29 | 42.34
| 64 | sabit | sabit | sabit | sabit | sabit | sabit | sabit | 1 | MEKANİK | 76 | DAMPER TAKIMI KAMA | R21D1TK000015 | Adet | 146 | 0.18 | 26.28
| 64 | sabit | sabit | sabit | sabit | sabit | sabit | sabit | 1 | MEKANİK | 77 | DAMPER TAKIMI BURC | R21D1TK000016 | Adet | 146 | 0.26 | 37.96
| 64 | sabit | sabit | sabit | sabit | sabit | sabit | sabit | 1 | MEKANİK | 78 | Dökme Conta Makinesi 32-3250 HVB Isosiyonat | R21DCMI000001 | Adet | 0.67016 | 0 | 0
| 64 | sabit | sabit | sabit | sabit | sabit | sabit | sabit | 1 | MEKANİK | 79 | Dökme Conta Makinesi 32-3294-2A Poliol | R21DCMP000001 | Adet | 0.16754 | 0 | 0
| 64 | sabit | sabit | sabit | sabit | sabit | sabit | sabit | 1 | MEKANİK | 80 | Hücre Birleştirme Zamak | R21HC70409551 | Adet | 58 | 0 | 0
| 64 | sabit | sabit | sabit | sabit | sabit | sabit | sabit | 1 | MEKANİK | 81 | 30 LUK KARKAS KÖŞE | R21KK03000000 | Adet | 12 | 2.25 | 27
| 64 | sabit | sabit | sabit | sabit | sabit | sabit | sabit | 1 | MEKANİK | 82 | HIJYEN MENTESE (SIMSIZ) | R21MNTS000000 | Adet | 24 | 0 | 0
| 64 | sabit | sabit | sabit | sabit | sabit | sabit | sabit | 1 | MEKANİK | 83 | FLNG Panel Köşe Siyah | R21NFLPVCPKPS | Adet | 329.9289 | 0.2 | 65.9858
| 64 | sabit | sabit | sabit | sabit | sabit | sabit | sabit | 1 | MEKANİK | 84 | KOSE BIRLESTIRME PARCASI UCGEN | R21PK10000001 | Adet | 24 | 1 | 24
| 64 | sabit | sabit | sabit | sabit | sabit | sabit | sabit | 1 | MEKANİK | 85 | SIKAFLEX-221 BLACK/12CTR300 | R21SF20000003 | Adet | 19.9095 | 3.52 | 70.0815
| 64 | sabit | sabit | sabit | sabit | sabit | sabit | sabit | 1 | MEKANİK | 86 | PASLANMAZ DRENAJ BORUSU 1 1/4 | R21TP1600PLMZ | Adet | 2 | 5.44 | 10.88
| 64 | sabit | sabit | sabit | sabit | sabit | sabit | sabit | 1 | MEKANİK | 87 | Taban Tavası Drenaj Dirseği Paslanmaz 1 1/4 | R21TTVAP00114 | Adet | 2 | 2.98 | 5.96
| 64 | sabit | sabit | sabit | sabit | sabit | sabit | sabit | 1 | MEKANİK | 88 | SOMUN-NUT M6 | SOMUN-NUT M6 | Adet | 20 | 0 | 0
| 64 | sabit | sabit | sabit | sabit | sabit | sabit | sabit | 1 | MEKANİK | 89 | SOMUN-NUT M8 | SOMUN-NUT M8 | Adet | 8 | 0 | 0
| 64 | sabit | sabit | sabit | sabit | sabit | sabit | sabit | 1 | MEKANİK | 90 | MONTAJ İŞÇİLİK OVERHEAD | HIZM000000010 | Adet | 111.4 | 0 | 0
OTOMASYON | 64 | sabit | sabit | sabit | sabit | sabit | sabit | sabit | 1 | OTOMASYON | 1 | REFNOX Alçak Basınç Swtich WPS-03L059/1,7G2,7G | R27ABS00R1737 | Adet | 1 | 4.76 | 4.76
| 64 | sabit | sabit | sabit | sabit | sabit | sabit | sabit | 1 | OTOMASYON | 2 | REFNOX Yüksek Basınç Swtich WPS-03H059/42R33R | R27YBS00R4232 | Adet | 1 | 4.76 | 4.76
| 64 | sabit | sabit | sabit | sabit | sabit | sabit | sabit | 1 | OTOMASYON | 3 | CAREL E3V55BWRC1 7/8-7/8" 4720967 | R27CRLE3V5578 | Adet | 1 | 0 | 0
| 64 | sabit | sabit | sabit | sabit | sabit | sabit | sabit | 1 | OTOMASYON | 4 | CAREL E3VSTA0201 E3V SPARE PARTS STATOR (COIL) FOR E3V* | R27CRLE3V0201 | Adet | 1 | 81.65 | 81.65
| 64 | sabit | sabit | sabit | sabit | sabit | sabit | sabit | 1 | OTOMASYON | 5 | CAREL SPKT00B6P0 PRESS.TRASD.0-5V | R27CL02250001 | Adet | 1 | 46.47 | 46.47
| 64 | sabit | sabit | sabit | sabit | sabit | sabit | sabit | 1 | OTOMASYON | 6 | Alçak Basınç Trans 0-5Vdc 0-17.3bar SPKT0043P0 | R20SPKT0043R0 | Adet | 1 | 74.48 | 74.48
| 64 | sabit | sabit | sabit | sabit | sabit | sabit | sabit | 1 | OTOMASYON | 7 | CAREL P+500B0A000M0 PCO5+ MEDIUM, FB/BMS NO OPTO, NO USB | R27CP50000000 | Adet | 1 | 675.52 | 675.52
| 64 | sabit | sabit | sabit | sabit | sabit | sabit | sabit | 1 | OTOMASYON | 8 | CAREL CONNECTOR P+50CON0M0 | R27C050000000 | Adet | 1 | 23.17 | 23.17
| 64 | sabit | sabit | sabit | sabit | sabit | sabit | sabit | 1 | OTOMASYON | 9 | Ekran pGD1 PGD1000FW0 | R27PGD1000FW0 | Adet | 1 | 130.16 | 130.16
| 64 | sabit | sabit | sabit | sabit | sabit | sabit | sabit | 1 | OTOMASYON | 10 | KabloS90CONN000 | R27S90CONN000 | Adet | 1 | 130.16 | 130.16
| 64 | sabit | sabit | sabit | sabit | sabit | sabit | sabit | 1 | OTOMASYON | 11 | SPKC005310 (5MT) | R27SPKC531000 | Adet | 2 | 4.73 | 9.46
| 64 | sabit | sabit | sabit | sabit | sabit | sabit | sabit | 1 | OTOMASYON | 12 | CAREL DPDC111000 DUCTSENSOR TEMP.-10T60GR.C. | R27DP00200309 | Adet | 2 | 155.05 | 310.1
| 64 | sabit | sabit | sabit | sabit | sabit | sabit | sabit | 1 | OTOMASYON | 13 | CAREL EVD0000E41 EVD EVOLUTION FOR CAREL VALVES (PLAN) MULTIPLE PACKAGE (10) | R27EVD0000041 | Adet | 1 | 238.61 | 238.61
| 64 | sabit | sabit | sabit | sabit | sabit | sabit | sabit | 1 | OTOMASYON | 14 | CAREL EVDCON0021 EVD EVOLUTION, CONNECTOR KIT PACK.10PCS) | R27EVD0000021 | Adet | 1 | 10.84 | 10.84
| 64 | sabit | sabit | sabit | sabit | sabit | sabit | sabit | 1 | OTOMASYON | 15 | CAREL E2VCAB0600 E2V SPARE PARTS CONN.&CABLE OVERMOULDED ASSEMBLY 6,0M IP67 | R27E2V0600000 | Adet | 1 | 22.83 | 22.83
| 64 | sabit | sabit | sabit | sabit | sabit | sabit | sabit | 1 | OTOMASYON | 16 | QAE2130.010 | R27QAE2130010 | Adet | 1 | 0 | 0
| 64 | sabit | sabit | sabit | sabit | sabit | sabit | sabit | 1 | OTOMASYON | 17 | Siemens Donma Termostatı (Otomatik Reset)/ QAF65.3AR-J | R27QAF653AR01 | Adet | 1 | 0 | 0
| 64 | sabit | sabit | sabit | sabit | sabit | sabit | sabit | 1 | OTOMASYON | 18 | QBM9710/109C | R27QBM9710109 | Adet | 1 | 0 | 0
| 64 | sabit | sabit | sabit | sabit | sabit | sabit | sabit | 1 | OTOMASYON | 19 | QBM9717/109C | R27QBM9717109 | Adet | 1 | 0 | 0
| 64 | sabit | sabit | sabit | sabit | sabit | sabit | sabit | 1 | OTOMASYON | 20 | QBM9770/109C | R27QBM2770022 | Adet | 1 | 0 | 0
| 64 | sabit | sabit | sabit | sabit | sabit | sabit | sabit | 1 | OTOMASYON | 21 | NTC Probe IP68 6 Mts. Bulb 50+100ºC NTC060WF00 | R275010020001 | Adet | 1 | 0 | 0
| 64 | sabit | sabit | sabit | sabit | sabit | sabit | sabit | 1 | OTOMASYON | 22 | KAPI SWİTCHİ (XCKP2145P16) | R12KS40000000 | Adet | 2 | 20 | 40
| 64 | sabit | sabit | sabit | sabit | sabit | sabit | sabit | 1 | OTOMASYON | 23 | SM24A-SR Damper Actuator Proportional 20nM | R27SM24ASR274 | Adet | 1 | 96.69 | 96.69
| 64 | sabit | sabit | sabit | sabit | sabit | sabit | sabit | 1 | OTOMASYON | 24 | NM24ASR 10Nm Damper Motoru ORANSAL | R27DM326002SR | Adet | 1 | 85.4 | 85.4
| 64 | sabit | sabit | sabit | sabit | sabit | sabit | sabit | 1 | OTOMASYON | 25 | NM24A-S Damper Actuator On-Off 10nM | R27DMNM2AS264 | Adet | 1 | 72.29 | 72.29
| 64 | sabit | sabit | sabit | sabit | sabit | sabit | sabit | 1 | OTOMASYON | 26 | LM24A-S Damper Actuator On-Off 5nM | R27DMLM24AS45 | Adet | 2 | 59.21 | 118.42
| 64 | sabit | sabit | sabit | sabit | sabit | sabit | sabit | 1 | OTOMASYON | 27 | DCC-LR24A-SR | R27000LR24ASR | Adet | 1 | 77.55 | 77.55
| 64 | sabit | sabit | sabit | sabit | sabit | sabit | sabit | 1 | OTOMASYON | 28 | R302510S2 3Yollu PN16,DN25 vana gövde | R27SS17000030 | Adet | 1 | 75.9 | 75.9
| 64 | sabit | sabit | sabit | sabit | sabit | sabit | sabit | 1 | OTOMASYON | 29 | HPL-64 PANO | PNHPL64000001 | Adet | 1 | 0 | 0
| 64 | sabit | sabit | sabit | sabit | sabit | sabit | sabit | 1 | OTOMASYON | 30 | HPL L 100x80x20 PANO KABINI | R14HPL1008020 | Adet | 1 | 0 | 0
| 64 | sabit | sabit | sabit | sabit | sabit | sabit | sabit | 1 | OTOMASYON | 31 | ELEKTRİK ADAM SAAT | HIZM000000041 | Adet | 47 | 0 | 0
| 64 | sabit | sabit | sabit | sabit | sabit | sabit | sabit | 1 | OTOMASYON | 32 | Halogen free 2XSLCHJB Kablo 4x2,5mm | R12KL42500001 | Metre | 30 | 0 | 0
| 64 | sabit | sabit | sabit | sabit | sabit | sabit | sabit | 1 | OTOMASYON | 33 | 4x10mm2 2XSLCH-JB HALOJEN FREE KABLO | R122XSLCH4100 | Metre | 8 | 0 | 0
| 64 | sabit | sabit | sabit | sabit | sabit | sabit | sabit | 1 | OTOMASYON | 34 | LIHCH KABLO 4X0,75 | R12KBNKS4X075 | Metre | 130 | 0 | 0
| 64 | sabit | sabit | sabit | sabit | sabit | sabit | sabit | 1 | OTOMASYON | 35 | LIHCH KABLO 2X0,75 | R12KBLIHCH2X0 | Metre | 35 | 0 | 0
FİLTRE | 64 | sabit | 47 | 5 | sabit | sabit | sabit | sabit | 1 | FİLTRE | 1 | PANEL FİLTRE M5 - 592-592-48 | R17PM54610610 | Adet | 3 | 4.43 | 13.29
| 64 | sabit | 47 | 5 | sabit | sabit | sabit | sabit | 1 | FİLTRE | 2 | PANEL FİLTRE M5 - 287-592-48 | R17PM54305610 | Adet | 4 | 3.04 | 12.16
| 64 | sabit | 47 | 5 | sabit | sabit | sabit | sabit | 1 | FİLTRE | 3 | PANEL FİLTRE M5 - 287-287-48 | R17PM54305305 | Adet | 1 | 2 | 2
| 64 | sabit | 47 | 5 | sabit | sabit | sabit | sabit | 1 | FİLTRE | 4 | PANEL FİLTRE G4 - 592-592-48 | R17G4P5959048 | Adet | 3 | 4.55 | 13.65
| 64 | sabit | 47 | 5 | sabit | sabit | sabit | sabit | 1 | FİLTRE | 5 | PANEL FİLTRE G4 - 287-592-48 | R17G4P2859048 | Adet | 4 | 2.96 | 11.84
| 64 | sabit | 47 | 5 | sabit | sabit | sabit | sabit | 1 | FİLTRE | 6 | PANEL FİLTRE G4 - 287-287-48 | R17G4P2828048 | Adet | 1 | 2 | 2
| 64 | sabit | 47 | 5 | sabit | sabit | sabit | sabit | 1 | FİLTRE | 7 | F7 TORBA FİLTRE 592X592X300 GENERAL | R17F75530000G | Adet | 3 | 7.15 | 21.45
| 64 | sabit | 47 | 5 | sabit | sabit | sabit | sabit | 1 | FİLTRE | 8 | F7 TORBA FİLTRE 287X592X300 GENERAL | R17F72530000G | Adet | 4 | 4.37 | 17.48
| 64 | sabit | 47 | 5 | sabit | sabit | sabit | sabit | 1 | FİLTRE | 9 | F7 TORBA FİLTRE 287X287X300 GENERAL | R17F72230000G | Adet | 1 | 3.3 | 3.3
| 64 | sabit | 5 | 5 | sabit | sabit | sabit | sabit | 1 | FİLTRE | 1 | PANEL FİLTRE M5 - 592-592-48 | R17PM54610610 | Adet | 6 | 4.43 | 26.58
| 64 | sabit | 5 | 5 | sabit | sabit | sabit | sabit | 1 | FİLTRE | 2 | PANEL FİLTRE M5 - 287-592-48 | R17PM54305610 | Adet | 8 | 3.04 | 24.32
| 64 | sabit | 5 | 5 | sabit | sabit | sabit | sabit | 1 | FİLTRE | 3 | PANEL FİLTRE M5 - 287-287-48 | R17PM54305305 | Adet | 2 | 2 | 4
| 64 | sabit | 49 | 5 | sabit | sabit | sabit | sabit | 1 | FİLTRE | 1 | PANEL FİLTRE M5 - 592-592-48 | R17PM54610610 | Adet | 3 | 4.43 | 13.29
| 64 | sabit | 49 | 5 | sabit | sabit | sabit | sabit | 1 | FİLTRE | 2 | PANEL FİLTRE M5 - 287-592-48 | R17PM54305610 | Adet | 4 | 3.04 | 12.16
| 64 | sabit | 49 | 5 | sabit | sabit | sabit | sabit | 1 | FİLTRE | 3 | PANEL FİLTRE M5 - 287-287-48 | R17PM54305305 | Adet | 1 | 2 | 2
| 64 | sabit | 49 | 5 | sabit | sabit | sabit | sabit | 1 | FİLTRE | 4 | PANEL FİLTRE G4 - 592-592-48 | R17G4P5959048 | Adet | 3 | 4.55 | 13.65
| 64 | sabit | 49 | 5 | sabit | sabit | sabit | sabit | 1 | FİLTRE | 5 | PANEL FİLTRE G4 - 287-592-48 | R17G4P2859048 | Adet | 4 | 2.96 | 11.84
| 64 | sabit | 49 | 5 | sabit | sabit | sabit | sabit | 1 | FİLTRE | 6 | PANEL FİLTRE G4 - 287-287-48 | R17G4P2828048 | Adet | 1 | 2 | 2
| 64 | sabit | 49 | 5 | sabit | sabit | sabit | sabit | 1 | FİLTRE | 7 | TORBA FİLTRE F9 - 592-592-300 | R17F9T5959300 | Adet | 3 | 6.91 | 20.73
| 64 | sabit | 49 | 5 | sabit | sabit | sabit | sabit | 1 | FİLTRE | 8 | TORBA FİLTRE F9 - 287-592-300 | R17F9T2859300 | Adet | 4 | 4.47 | 17.88
| 64 | sabit | 49 | 5 | sabit | sabit | sabit | sabit | 1 | FİLTRE | 9 | TORBA FİLTRE F9 - 287-287-300 | R17F9T2828300 | Adet | 1 | 4 | 4
SOĞUTUCU BATARYA | 64 | R | sabit | sabit | C | sabit | sabit | sabit | 1 | SOĞUTUCU BATARYA - SAĞ | 1 | HPL64SOG F 32x28-12 C S 31T 4R 1910A 2.1P 62NC | R06HPL6400004 | Adet | 1 | 1290 | 1290
| 64 | L | sabit | sabit | C | sabit | sabit | sabit | 1 | SOĞUTUCU BATARYA - SOL | 1 | HPL64SOG F 32x28-12 C S 31T 4R 1910A 2.1P 62NC | xx | Adet | 1 | #N/A | #N/A
| 64 | sabit | sabit | sabit | C | sabit | sabit | sabit | 1 | SOĞUTUCU BATARYA - SAĞ | 2 | R3050-40-S4 3 YOLLU VANA GÖVDESİ, DN50 | R27VG30203210 | Adet | 1 | 214.5 | 214.5
| 64 | sabit | sabit | sabit | C | sabit | sabit | sabit | 1 | SOĞUTUCU BATARYA - SAĞ | 3 | SR24A-SR Belimo Vana Gövdesi | R27SR24ASR001 | Adet | 1 | 113.85 | 113.85
| 64 | sabit | sabit | sabit | C | sabit | sabit | sabit | 1 | SOĞUTUCU BATARYA - SAĞ | 4 | 30X30 GALVANİZ KUTU PROFİL | R02KP13300000 | Metre | 7.99 | 1.27 | 10.1473
| 64 | sabit | sabit | sabit | C | sabit | sabit | sabit | 1 | SOĞUTUCU BATARYA - SAĞ | 5 | 30X50 GALVANİZ KUTU PROFİL | R02KP13500000 | Metre | 3.213 | 1.74 | 5.5906
| 64 | sabit | sabit | sabit | C | sabit | sabit | sabit | 1 | SOĞUTUCU BATARYA - SAĞ | 6 | 30X60 GALVANİZ KUTU PROFİL | R02KP13600000 | Metre | 11.089 | 1.95 | 21.6236
| 64 | sabit | sabit | sabit | C | sabit | sabit | sabit | 1 | SOĞUTUCU BATARYA - SAĞ | 7 | 0,9 MM 275 gr GALVANİZLİ SAC | R01GL09000275 | kg | 1.212 | 0.87 | 1.0544
| 64 | sabit | sabit | sabit | C | sabit | sabit | sabit | 1 | SOĞUTUCU BATARYA - SAĞ | 8 | 1,2 MM 275 gr RAL7040 Ç.TARAF BOYALI SAC | R01BY12704275 | kg | 14.088 | 1.13 | 15.9194
| 64 | sabit | sabit | sabit | C | sabit | sabit | sabit | 1 | SOĞUTUCU BATARYA - SAĞ | 9 | 1,0 MM 275 gr RAL 7040 BOYALI SAC | R01BY17040275 | kg | 128.9769 | 0.98 | 126.3973
| 64 | sabit | sabit | sabit | C | sabit | sabit | sabit | 1 | SOĞUTUCU BATARYA - SAĞ | 10 | 30X30_KOSE_BAGLANTI | R03KK03000000 | Adet | 4 | 0 | 0
| 64 | sabit | sabit | sabit | C | sabit | sabit | sabit | 1 | SOĞUTUCU BATARYA - SAĞ | 11 | 30X60_KOSE_BAGLANTI | R03KK06000000 | Adet | 4 | 0 | 0
| 64 | sabit | sabit | sabit | C | sabit | sabit | sabit | 1 | SOĞUTUCU BATARYA - SAĞ | 12 | FL-NG Panel Çıtası Siyah | R04NFLPVCPC0S | Metre | 18.994 | 1.12 | 21.2733
| 64 | sabit | sabit | sabit | C | sabit | sabit | sabit | 1 | SOĞUTUCU BATARYA - SAĞ | 13 | FL-NG Panel Köşe Siyah | R04NFLPVCPKPS | Adet | 20 | 1.12 | 22.4
| 64 | sabit | sabit | sabit | C | sabit | sabit | sabit | 1 | SOĞUTUCU BATARYA - SAĞ | 14 | HİJYEN KAPI KOLU 130MM (1091-42) | R19KK40000012 | Adet | 2 | 3.245 | 6.49
| 64 | sabit | sabit | sabit | C | sabit | sabit | sabit | 1 | SOĞUTUCU BATARYA - SAĞ | 15 | HİJYEN MENTEŞE (1054-U5) | R19MT40000012 | Adet | 2 | 2.271 | 4.542
| 64 | sabit | sabit | sabit | C | sabit | sabit | sabit | 1 | SOĞUTUCU BATARYA - SAĞ | 16 | Siyah Hijyenline Servis Çıtası (626979) | R04CT01H0000S | Metre | 2.858 | 2.21 | 6.3162
ÖN ISITICI | 64 | R | sabit | sabit | sabit | sabit | 1 | sabit | 1 | ÖN ISITICI - SAĞ | 1 | ISITICI F 32x28-12 C S 31T 2R 1955A 3.2P 13NC | - | Adet | 1 | 410 | 410
| 64 | L | sabit | sabit | sabit | sabit | 1 | sabit | 1 | ÖN ISITICI - SOL | 1 | ISITICI F 32x28-12 C S 31T 2R 1955A 3.2P 13NC | - | Adet | 1 | 410 | 410
| 64 | sabit | sabit | sabit | sabit | sabit | 1 | sabit | 1 | ÖN ISITICI - SAĞ | 2 | R302510S2 3Yollu PN16,DN25 vana gövde | R27SS17000030 | Adet | 1 | 75.9 | 75.9
| 64 | sabit | sabit | sabit | sabit | sabit | 1 | sabit | 1 | ÖN ISITICI - SAĞ | 3 | DCC-LR24A-SR | R27000LR24ASR | Adet | 1 | 77.55 | 77.55
| 64 | sabit | sabit | sabit | sabit | sabit | 1 | sabit | 1 | ÖN ISITICI - SAĞ | 4 | QAE2130.010 | R27QAE2130010 | Adet | 1 | 0 | 0
TCP IP | 64 | sabit | sabit | sabit | sabit | sabit | sabit | 1 | 1 | TCP IP | 1 | pCOweb SE, ethernet card IP protocols pco1000wd | R278003303311 | Adet | 1 | 0 | 0

## 90
| Model | Yön | Besleme Filtre | Dönüş Filtre | Soğutucu Batarya | Dış Ortam | Ön Isıtıcı | TCP/IP |  |  |  | HPL 90
| 90 | sabit | sabit | sabit | sabit | sabit | sabit | sabit | 1 |  | No | MALZEME ADI | ERP KODU | BİRİM | MİKTAR | BİRİM FİYAT | TOPLAM FİYAT
MEKANİK | 90 | sabit | sabit | sabit | sabit | sabit | sabit | sabit | 1 | MEKANİK | 1 | Kompresör ZP385KCE-TWD 15/8x13/8 | R20V206734780 | Adet | 1 | 2702.18 | 2702.18
| 90 | sabit | sabit | sabit | sabit | sabit | sabit | sabit | 1 | MEKANİK | 2 | Copeland Karter Isıtıcı ID:8062653 | R20KI08062653 | Adet | 1 | 62.83 | 62.83
| 90 | sabit | sabit | sabit | sabit | sabit | sabit | sabit | 1 | MEKANİK | 3 | Danfoss Drier DML 419S 1 1/8" 023Z0114 | R20DML419S118 | Adet | 1 | 31.8 | 31.8
| 90 | sabit | sabit | sabit | sabit | sabit | sabit | sabit | 1 | MEKANİK | 4 | Danfoss Gözetleme Camı Kaynaklı SGP 22s N 1 1/8" 014L0187 | R20SGP22SN118 | Adet | 1 | 25.5 | 25.5
| 90 | sabit | sabit | sabit | sabit | sabit | sabit | sabit | 1 | MEKANİK | 5 | Danfoss Küresel Vana GBC 28s 1 1/8" 009L7026 | R20GBC2811876 | Adet | 1 | 38.85 | 38.85
| 90 | sabit | sabit | sabit | sabit | sabit | sabit | sabit | 1 | MEKANİK | 6 | GVN ROTALOCK VALF RV.45B-1 1/8X | R20RTKVLF4511 | Adet | 2 | 0 | 0
| 90 | sabit | sabit | sabit | sabit | sabit | sabit | sabit | 1 | MEKANİK | 7 | GVN LİKİT TANKI V7A.33b.30.A3.A3.F4 | R20LTV7A33304 | Adet | 1 | 0 | 0
| 90 | sabit | sabit | sabit | sabit | sabit | sabit | sabit | 1 | MEKANİK | 8 | BAKIR BORU Q22 (7/8")-1,5 MM | R20BBQ2200000 | Adet | 1 | 16.15 | 16.15
| 90 | sabit | sabit | sabit | sabit | sabit | sabit | sabit | 1 | MEKANİK | 9 | BAKIR BORU Q28 (1 1/8")-1,5 MM | R20BBQ2800000 | Adet | 4 | 20.8 | 83.2
| 90 | sabit | sabit | sabit | sabit | sabit | sabit | sabit | 1 | MEKANİK | 10 | BAKIR BORU Q35 (1 3/8")-1,5 MM | R20BBQ3500000 | Adet | 5.5 | 26.5 | 145.75
| 90 | sabit | sabit | sabit | sabit | sabit | sabit | sabit | 1 | MEKANİK | 11 | BAKIR BORU Q42 (1 5/8")-1,5 MM | R20BBQ4200000 | Adet | 5.7 | 31.85 | 181.545
| 90 | sabit | sabit | sabit | sabit | sabit | sabit | sabit | 1 | MEKANİK | 12 | BAKIR DIRSEK 7/8" (22 MM) | R20BD20108000 | Adet | 5 | 0.8 | 4
| 90 | sabit | sabit | sabit | sabit | sabit | sabit | sabit | 1 | MEKANİK | 13 | ROTALOCK ADAPTER FEMALE SRVKBA118ST134M-WTH-NUT 1 3/4” ROT. – 1 1/8” SOLDER | R20RAM13418N1 | Adet | 2 | 35 | 70
| 90 | sabit | sabit | sabit | sabit | sabit | sabit | sabit | 1 | MEKANİK | 14 | ROTALOCK ADAPTER MALE SRVKBA118MS134 1 3/4” ROT. – 1 1/8” SOLDER | R20RAM13418R1 | Adet | 2 | 30 | 60
| 90 | sabit | sabit | sabit | sabit | sabit | sabit | sabit | 1 | MEKANİK | 15 | ROTALOCK ADAPTER MALE SRVKBA158ST214 2 1/4" ROT. – 1 5/8” SOLDER | R20RAM15818N1 | Adet | 1 | 61 | 61
| 90 | sabit | sabit | sabit | sabit | sabit | sabit | sabit | 1 | MEKANİK | 16 | ROTALOCK ADAPTER FEMALE SRVKBA158ST214-WTH-NUT 2 1/4" 1 5/8" SOLDER | R20RAM15828N1 | Adet | 1 | 48 | 48
| 90 | sabit | sabit | sabit | sabit | sabit | sabit | sabit | 1 | MEKANİK | 17 | ROTALOCK ADAPTER FEMALE 020AA1733 ICRA 1 3/4” - 35 | R20RAM0AA1733 | Adet | 1 | 25 | 25
| 90 | sabit | sabit | sabit | sabit | sabit | sabit | sabit | 1 | MEKANİK | 18 | ROTALOCK ADAPTER MALE 020AA1776 ICOA 35 - 1 3/4” | R20RAM0AA1776 | Adet | 1 | 12 | 12
| 90 | sabit | sabit | sabit | sabit | sabit | sabit | sabit | 1 | MEKANİK | 19 | 1 5/8 İzolasyon 9'luk | R10IZ90280009 | Metre | 6 | 0.016 | 0.096
| 90 | sabit | sabit | sabit | sabit | sabit | sabit | sabit | 1 | MEKANİK | 20 | Gümüş KAYNAK TELİ | R20GK30000000 | Adet | 0.3 | 1615.6 | 484.68
| 90 | sabit | sabit | sabit | sabit | sabit | sabit | sabit | 1 | MEKANİK | 21 | BAKIR KAYNAK TELİ | R20BAKIRKT001 | Adet | 0.5 | 40 | 20
| 90 | sabit | sabit | sabit | sabit | sabit | sabit | sabit | 1 | MEKANİK | 22 | BORAKS KİMYASAL ICOLD İ-FLUX 020AG1014 | R20BR10000000 | Adet | 0.2 | 150 | 30
| 90 | sabit | sabit | sabit | sabit | sabit | sabit | sabit | 1 | MEKANİK | 23 | CRYOLANT RB 32 ESTER YAG | R20KY0RB32001 | Adet | 0.8 | 30 | 24
| 90 | sabit | sabit | sabit | sabit | sabit | sabit | sabit | 1 | MEKANİK | 24 | GAZ R410 (11.3 KG/TÜP) | R20GR41000000 | Adet | 8 | 150 | 1200
| 90 | sabit | sabit | sabit | sabit | sabit | sabit | sabit | 1 | MEKANİK | 25 | 8300100068-VBH0500CTTRS/L | R058300100068 | Adet | 3 | 778.9 | 2336.7
| 90 | sabit | sabit | sabit | sabit | sabit | sabit | sabit | 1 | MEKANİK | 26 | 8300100068-VBH0500CTTRS/L | R058300100068 | Adet | 3 | 778.9 | 2336.7
| 90 | sabit | sabit | sabit | sabit | sabit | sabit | sabit | 1 | MEKANİK | 27 | HPL 90 H2E1400-1752-060-2EDB-2-3-1-2140 | R09H2E0601752 | Adet | 1 | 5868.2624 | 5868.2624
| 90 | R | sabit | sabit | sabit | sabit | sabit | sabit | 1 | MEKANİK - SAĞ | 28 | ISITICI F 32x28-12 C S 45T 2R 1955A 3.2P 15NC | - | Adet | 1 | 410 | 410
| 90 | R | sabit | sabit | sabit | sabit | sabit | sabit | 1 | MEKANİK - SAĞ | 29 | KONDENSER F 25x22-3/8 L G 58T 3R 1980A 2.1P 29NC | R062522583231 | Adet | 1 | 2765 | 2765
| 90 | R | sabit | sabit | sabit | sabit | sabit | sabit | 1 | MEKANİK - SAĞ | 30 | EVAPARATÖR F 32x28-12 C S 45T 2R 1955A 2.8P 15NC | R063228124255 | Adet | 1 | 1545 | 1545
| 90 | L | sabit | sabit | sabit | sabit | sabit | sabit | 1 | MEKANİK - SOL | 28 | ISITICI F 32x28-12 C S 45T 2R 1955A 3.2P 15NC | - | Adet | 1 | 410 | 410
| 90 | L | sabit | sabit | sabit | sabit | sabit | sabit | 1 | MEKANİK - SOL | 29 | KONDENSER F 25x22-3/8 L G 58T 3R 1980A 2.1P 29NC | xxx | Adet | 1 | #N/A | #N/A
| 90 | L | sabit | sabit | sabit | sabit | sabit | sabit | 1 | MEKANİK - SOL | 30 | EVAPARATÖR F 32x28-12 C S 45T 2R 1955A 2.8P 15NC | xxx | Adet | 1 | #N/A | #N/A
| 90 | sabit | sabit | sabit | sabit | sabit | sabit | sabit | 1 | MEKANİK | 31 | CİVATA-BOLT 8x35 | CİVATA-BOLT 8x35 | Adet | 16 | 0 | 0
| 90 | sabit | sabit | sabit | sabit | sabit | sabit | sabit | 1 | MEKANİK | 32 | CİVATA-BOLT M6x30 İnbus | CİVATA-BOLT M6x30 İnbus | Adet | 40 | 0 | 0
| 90 | sabit | sabit | sabit | sabit | sabit | sabit | sabit | 1 | MEKANİK | 33 | CONTA-GASKET 3x25 | CONTA-GASKET 3x25 | Adet | 31 | 0 | 0
| 90 | sabit | sabit | sabit | sabit | sabit | sabit | sabit | 1 | MEKANİK | 34 | PUL-WASHER M8 | PUL-WASHER M8 | Adet | 16 | 0 | 0
| 90 | sabit | sabit | sabit | sabit | sabit | sabit | sabit | 1 | MEKANİK | 35 | 0,8 mm Z275 DX51 RAL7035 Boyalı Rulo Sac | R01B080000001 | Adet | 1433.1694 | 1.07 | 1533.4912
| 90 | sabit | sabit | sabit | sabit | sabit | sabit | sabit | 1 | MEKANİK | 36 | 1.0 MM Z275 DX51 Rulo Sac | R01GL10000275 | Adet | 11.2948 | 0 | 0
| 90 | sabit | sabit | sabit | sabit | sabit | sabit | sabit | 1 | MEKANİK | 37 | 0,8 MM 275 gr GALVANİZLİ SAC | R01GL10000278 | Adet | 11.7096 | 1.23 | 14.4028
| 90 | sabit | sabit | sabit | sabit | sabit | sabit | sabit | 1 | MEKANİK | 38 | 2.00MM 275 gr GALVANIZLI SAC | R01GL20000275 | Adet | 168.699 | 0.8 | 134.9592
| 90 | sabit | sabit | sabit | sabit | sabit | sabit | sabit | 1 | MEKANİK | 39 | 3,0 MM 275 gr GALVANIZLI SAC | R01GL30000275 | Adet | 393.5595 | 0.79 | 310.912
| 90 | sabit | sabit | sabit | sabit | sabit | sabit | sabit | 1 | MEKANİK | 40 | 1,20MM 275 gr GALVANIZLI SAC | R01GL36000275 | Adet | 81.6069 | 0.85 | 69.3659
| 90 | sabit | sabit | sabit | sabit | sabit | sabit | sabit | 1 | MEKANİK | 41 | 0,80 MM PASLANMAZ SAC | R01PS08000000 | Adet | 45.7502 | 2.32 | 106.1403
| 90 | sabit | sabit | sabit | sabit | sabit | sabit | sabit | 1 | MEKANİK | 42 | 20X30 GALVANIZ KUTU PROFIL | R02KP12300000 | Adet | 7.0686 | 0 | 0
| 90 | sabit | sabit | sabit | sabit | sabit | sabit | sabit | 1 | MEKANİK | 43 | 30X30 GALVANİZ KUTU PROFİL | R02KP13300000 | Adet | 67.2914 | 1.27 | 85.4601
| 90 | sabit | sabit | sabit | sabit | sabit | sabit | sabit | 1 | MEKANİK | 44 | 30X50 GALVANİZ KUTU PROFİL | R02KP13500000 | Adet | 18.6164 | 1.74 | 32.3925
| 90 | sabit | sabit | sabit | sabit | sabit | sabit | sabit | 1 | MEKANİK | 45 | 30X60 GALVANIZ KUTU PROFIL | R02KP13615000 | Adet | 71.8366 | 1.95 | 140.0814
| 90 | sabit | sabit | sabit | sabit | sabit | sabit | sabit | 1 | MEKANİK | 46 | ELOKSALLI DAMPER KANADI 17009 | R03DP0201000E | Adet | 97.5183 | 4.4 | 429.0805
| 90 | sabit | sabit | sabit | sabit | sabit | sabit | sabit | 1 | MEKANİK | 47 | ELOKSALLI DAMPER ARAKAYIT 17008 | R03DP0202000E | Adet | 7.5075 | 4.4 | 33.033
| 90 | sabit | sabit | sabit | sabit | sabit | sabit | sabit | 1 | MEKANİK | 48 | ELOKSAL DAMPER KISA KENAR 17006 | R03DP0203000E | Adet | 20.4699 | 4.4 | 90.0676
| 90 | sabit | sabit | sabit | sabit | sabit | sabit | sabit | 1 | MEKANİK | 49 | ELOKSAL DAMPER UZUN KENAR 17005 | R03DP0204000E | Adet | 16.1744 | 4.4 | 71.1674
| 90 | sabit | sabit | sabit | sabit | sabit | sabit | sabit | 1 | MEKANİK | 50 | FLANS BAGLANTI PROF 25MM 17007 | R03FP25000001 | Adet | 16.9246 | 4.4 | 74.4682
| 90 | sabit | sabit | sabit | sabit | sabit | sabit | sabit | 1 | MEKANİK | 51 | HMD Siyah Hijyenline Servis Cıtası (626979-003) | R04CT02H0000S | Adet | 46.1758 | 2.36 | 108.9749
| 90 | sabit | sabit | sabit | sabit | sabit | sabit | sabit | 1 | MEKANİK | 52 | 50X60 MM 3MM CTP/KOMPOZİT PROFIL | R04CTP5060003 | Adet | 10.512 | 1.88 | 19.7626
| 90 | sabit | sabit | sabit | sabit | sabit | sabit | sabit | 1 | MEKANİK | 53 | DAMLA TUTUCU 613992-001 RAU-PP1381 | R04DT61300000 | Adet | 105.8823 | 1.04 | 110.1176
| 90 | sabit | sabit | sabit | sabit | sabit | sabit | sabit | 1 | MEKANİK | 54 | 20X30-2 MM PVC PROFİL SİYAH | R04FB1100000S | Adet | 9.9088 | 0.76 | 7.5307
| 90 | sabit | sabit | sabit | sabit | sabit | sabit | sabit | 1 | MEKANİK | 55 | FL-NG Bombe Çıtası Siyah - Panel | R04NFLPVCBC0S | Adet | 24.9392 | 0.7 | 17.4574
| 90 | sabit | sabit | sabit | sabit | sabit | sabit | sabit | 1 | MEKANİK | 56 | FL-NG Panel Çıtası Siyah | R04NFLPVCPC0S | Adet | 306.207 | 1.12 | 342.9518
| 90 | sabit | sabit | sabit | sabit | sabit | sabit | sabit | 1 | MEKANİK | 57 | KAYAYÜNÜ 50MM-70KG/M3 | R10YN17000002 | Adet | 69.507 | 3 | 208.521
| 90 | sabit | sabit | sabit | sabit | sabit | sabit | sabit | 1 | MEKANİK | 58 | 25MM CAM TÜLÜ KAPLI CAM YÜNÜ | R10YN22500000 | Adet | 12.539 | 3 | 37.617
| 90 | sabit | sabit | sabit | sabit | sabit | sabit | sabit | 1 | MEKANİK | 59 | NEMLIYER ANAHTAR | R12AK30000000 | Adet | 4 | 0 | 0
| 90 | sabit | sabit | sabit | sabit | sabit | sabit | sabit | 1 | MEKANİK | 60 | 12W SIVA USTU LED PANEL IP65 | R12LA6IP65001 | Adet | 4 | 0 | 0
| 90 | sabit | sabit | sabit | sabit | sabit | sabit | sabit | 1 | MEKANİK | 61 | DIN 7504 N 4.8X38 Carbon Steel Standard Zinc Plated | R160090211417 | Adet | 80 | 0 | 0
| 90 | sabit | sabit | sabit | sabit | sabit | sabit | sabit | 1 | MEKANİK | 62 | AKB SOMUN-ISO4032-8-WS13-(ZFSHL)-M8 | R16DK00000012 | Adet | 20 | 0 | 0
| 90 | sabit | sabit | sabit | sabit | sabit | sabit | sabit | 1 | MEKANİK | 63 | İMBUS CİVATA-ISO4762-8.8-IH6-(ZSML)-M8X40 | R16HBV8040000 | Adet | 20 | 0 | 0
| 90 | sabit | sabit | sabit | sabit | sabit | sabit | sabit | 1 | MEKANİK | 64 | 506002 D:50 GÖZETLEME CAMI (SIGHT GLASS) | R19GC45050001 | Adet | 2 | 8.22 | 16.44
| 90 | sabit | sabit | sabit | sabit | sabit | sabit | sabit | 1 | MEKANİK | 65 | SL-KİLİTLİ KAPI KOLU (1091-U72) | R19KK40000011 | Adet | 8 | 3.461 | 27.688
| 90 | sabit | sabit | sabit | sabit | sabit | sabit | sabit | 1 | MEKANİK | 66 | HİJYEN KAPI KOLU 130MM (1091-42) | R19KK40000012 | Adet | 18 | 3.245 | 58.41
| 90 | sabit | sabit | sabit | sabit | sabit | sabit | sabit | 1 | MEKANİK | 67 | 30 X 60 PLASTIK ARA KAYIT KULAGI | R19KT60000001 | Adet | 31 | 0 | 0
| 90 | sabit | sabit | sabit | sabit | sabit | sabit | sabit | 1 | MEKANİK | 68 | 60 LIK PLASTIK KARKAS KÖSE | R19PPK0000002 | Adet | 20 | 1 | 20
| 90 | sabit | sabit | sabit | sabit | sabit | sabit | sabit | 1 | MEKANİK | 69 | TOPLU SİFON-SIPHON | R19TS40000000 | Adet | 2 | 6.3 | 12.6
| 90 | sabit | sabit | sabit | sabit | sabit | sabit | sabit | 1 | MEKANİK | 70 | POLIETILEN CONTA 1x25 | R21CN01025000 | Adet | 14.44 | 0 | 0
| 90 | sabit | sabit | sabit | sabit | sabit | sabit | sabit | 1 | MEKANİK | 71 | EPDMD CONTA 1X30 | R21CN01030000 | Adet | 41.978 | 1.14 | 47.8549
| 90 | sabit | sabit | sabit | sabit | sabit | sabit | sabit | 1 | MEKANİK | 72 | EPDMD CONTA 3X55 | R21CN03055000 | Adet | 79.0091 | 0.35 | 27.6532
| 90 | sabit | sabit | sabit | sabit | sabit | sabit | sabit | 1 | MEKANİK | 73 | EPDMD CONTA 5X55 | R21CN05055000 | Adet | 55.9648 | 0.35 | 19.5877
| 90 | sabit | sabit | sabit | sabit | sabit | sabit | sabit | 1 | MEKANİK | 74 | BATARYA CONTASI (MAVI) | R21CN41000000 | Adet | 4 | 0.8 | 3.2
| 90 | sabit | sabit | sabit | sabit | sabit | sabit | sabit | 1 | MEKANİK | 75 | DAMPER KANAT CONTASI M414 | R21CN41400000 | Adet | 163.0554 | 0.21 | 34.2416
| 90 | sabit | sabit | sabit | sabit | sabit | sabit | sabit | 1 | MEKANİK | 76 | BATARYA CONTASI (KIRMIZI) | R21CN42000000 | Adet | 2 | 0.8 | 1.6
| 90 | sabit | sabit | sabit | sabit | sabit | sabit | sabit | 1 | MEKANİK | 77 | EPDM-D CONTA 3X25 | R21CN80000003 | Adet | 356.6384 | 0.17 | 60.6285
| 90 | sabit | sabit | sabit | sabit | sabit | sabit | sabit | 1 | MEKANİK | 78 | DAMPER TAKIMI DISLI | R21D1TK000011 | Adet | 188 | 0.66 | 124.08
| 90 | sabit | sabit | sabit | sabit | sabit | sabit | sabit | 1 | MEKANİK | 79 | DAMPER TAKIMI SAG | R21D1TK000012 | Adet | 188 | 0.29 | 54.52
| 90 | sabit | sabit | sabit | sabit | sabit | sabit | sabit | 1 | MEKANİK | 80 | DAMPER TAKIMI SOL | R21D1TK000013 | Adet | 188 | 0.29 | 54.52
| 90 | sabit | sabit | sabit | sabit | sabit | sabit | sabit | 1 | MEKANİK | 81 | DAMPER TAKIMI KAMA | R21D1TK000015 | Adet | 188 | 0.18 | 33.84
| 90 | sabit | sabit | sabit | sabit | sabit | sabit | sabit | 1 | MEKANİK | 82 | DAMPER TAKIMI BURC | R21D1TK000016 | Adet | 188 | 0.26 | 48.88
| 90 | sabit | sabit | sabit | sabit | sabit | sabit | sabit | 1 | MEKANİK | 83 | Dökme Conta Makinesi 32-3250 HVB Isosiyonat | R21DCMI000001 | Adet | 0.82883 | 0 | 0
| 90 | sabit | sabit | sabit | sabit | sabit | sabit | sabit | 1 | MEKANİK | 84 | Dökme Conta Makinesi 32-3294-2A Poliol | R21DCMP000001 | Adet | 0.20721 | 0 | 0
| 90 | sabit | sabit | sabit | sabit | sabit | sabit | sabit | 1 | MEKANİK | 85 | DAMLA TUTUCU TARAĞI | R21DT03000003 | Adet | 6 | 0.55 | 3.3
| 90 | sabit | sabit | sabit | sabit | sabit | sabit | sabit | 1 | MEKANİK | 86 | Hücre Birleştirme Zamak | R21HC70409551 | Adet | 70 | 0 | 0
| 90 | sabit | sabit | sabit | sabit | sabit | sabit | sabit | 1 | MEKANİK | 87 | 30 LUK KARKAS KÖŞE | R21KK03000000 | Adet | 20 | 2.25 | 45
| 90 | sabit | sabit | sabit | sabit | sabit | sabit | sabit | 1 | MEKANİK | 88 | HIJYEN MENTESE (SIMSIZ) | R21MNTS000000 | Adet | 24 | 0 | 0
| 90 | sabit | sabit | sabit | sabit | sabit | sabit | sabit | 1 | MEKANİK | 89 | FLNG Panel Köşe Siyah | R21NFLPVCPKPS | Adet | 381.8775 | 0.2 | 76.3755
| 90 | sabit | sabit | sabit | sabit | sabit | sabit | sabit | 1 | MEKANİK | 90 | KOSE BIRLESTIRME PARCASI UCGEN | R21PK10000001 | Adet | 40 | 1 | 40
| 90 | sabit | sabit | sabit | sabit | sabit | sabit | sabit | 1 | MEKANİK | 91 | SIKAFLEX-221 BLACK/12CTR300 | R21SF20000003 | Adet | 23.0443 | 3.52 | 81.116
| 90 | sabit | sabit | sabit | sabit | sabit | sabit | sabit | 1 | MEKANİK | 92 | PASLANMAZ DRENAJ BORUSU 1 1/4 | R21TP1600PLMZ | Adet | 2 | 5.44 | 10.88
| 90 | sabit | sabit | sabit | sabit | sabit | sabit | sabit | 1 | MEKANİK | 93 | Taban Tavası Drenaj Dirseği Paslanmaz 1 1/4 | R21TTVAP00114 | Adet | 2 | 2.98 | 5.96
| 90 | sabit | sabit | sabit | sabit | sabit | sabit | sabit | 1 | MEKANİK | 94 | SOMUN-NUT M6 | SOMUN-NUT M6 | Adet | 40 | 0 | 0
| 90 | sabit | sabit | sabit | sabit | sabit | sabit | sabit | 1 | MEKANİK | 95 | SOMUN-NUT M8 | SOMUN-NUT M8 | Adet | 16 | 0 | 0
| 90 | sabit | sabit | sabit | sabit | sabit | sabit | sabit | 1 | MEKANİK | 96 | TRAPEZ CİVATA-HEXAGON BOLT 6,3X50 | TRAPEZ CİVATA-HEXAGON BOLT 6,3X50 | Adet | 24 | 0 | 0
| 90 | sabit | sabit | sabit | sabit | sabit | sabit | sabit | 1 | MEKANİK | 97 | MONTAJ İŞÇİLİK OVERHEAD | HIZM000000010 | Adet | 130 | 0 | 0
OTOMASYON | 90 | sabit | sabit | sabit | sabit | sabit | sabit | sabit | 1 | OTOMASYON | 1 | REFNOX Alçak Basınç Swtich WPS-03L059/1,7G2,7G | R27ABS00R1737 | Adet | 1 | 4.76 | 4.76
| 90 | sabit | sabit | sabit | sabit | sabit | sabit | sabit | 1 | OTOMASYON | 2 | REFNOX Yüksek Basınç Swtich WPS-03H059/42R33R | R27YBS00R4232 | Adet | 1 | 4.76 | 4.76
| 90 | sabit | sabit | sabit | sabit | sabit | sabit | sabit | 1 | OTOMASYON | 3 | CAREL E3V55SSR10 E3V-55 SMART 18-22 ODF W/O SIGHT GLASS | R27CRLE3V5518 | Adet | 1 | 0 | 0
| 90 | sabit | sabit | sabit | sabit | sabit | sabit | sabit | 1 | OTOMASYON | 4 | CAREL E3VSTA0201 E3V SPARE PARTS STATOR (COIL) FOR E3V* | R27CRLE3V0201 | Adet | 1 | 81.65 | 81.65
| 90 | sabit | sabit | sabit | sabit | sabit | sabit | sabit | 1 | OTOMASYON | 5 | CAREL SPKT00B6P0 PRESS.TRASD.0-5V | R27CL02250001 | Adet | 1 | 46.47 | 46.47
| 90 | sabit | sabit | sabit | sabit | sabit | sabit | sabit | 1 | OTOMASYON | 6 | Alçak Basınç Trans 0-5Vdc 0-17.3bar SPKT0043P0 | R20SPKT0043R0 | Adet | 1 | 74.48 | 74.48
| 90 | sabit | sabit | sabit | sabit | sabit | sabit | sabit | 1 | OTOMASYON | 7 | CAREL P+500B0A000M0 PCO5+ MEDIUM, FB/BMS NO OPTO, NO USB | R27CP50000000 | Adet | 1 | 675.52 | 675.52
| 90 | sabit | sabit | sabit | sabit | sabit | sabit | sabit | 1 | OTOMASYON | 8 | CAREL CONNECTOR P+50CON0M0 | R27C050000000 | Adet | 1 | 23.17 | 23.17
| 90 | sabit | sabit | sabit | sabit | sabit | sabit | sabit | 1 | OTOMASYON | 9 | Ekran pGD1 PGD1000FW0 | R27PGD1000FW0 | Adet | 1 | 130.16 | 130.16
| 90 | sabit | sabit | sabit | sabit | sabit | sabit | sabit | 1 | OTOMASYON | 10 | KabloS90CONN000 | R27S90CONN000 | Adet | 1 | 130.16 | 130.16
| 90 | sabit | sabit | sabit | sabit | sabit | sabit | sabit | 1 | OTOMASYON | 11 | SPKC005310 (5MT) | R27SPKC531000 | Adet | 2 | 4.73 | 9.46
| 90 | sabit | sabit | sabit | sabit | sabit | sabit | sabit | 1 | OTOMASYON | 12 | CAREL DPDC111000 DUCTSENSOR TEMP.-10T60GR.C. | R27DP00200309 | Adet | 2 | 155.05 | 310.1
| 90 | sabit | sabit | sabit | sabit | sabit | sabit | sabit | 1 | OTOMASYON | 13 | CAREL EVD0000E41 EVD EVOLUTION FOR CAREL VALVES (PLAN) MULTIPLE PACKAGE (10) | R27EVD0000041 | Adet | 1 | 238.61 | 238.61
| 90 | sabit | sabit | sabit | sabit | sabit | sabit | sabit | 1 | OTOMASYON | 14 | CAREL EVDCON0021 EVD EVOLUTION, CONNECTOR KIT PACK.10PCS) | R27EVD0000021 | Adet | 1 | 10.84 | 10.84
| 90 | sabit | sabit | sabit | sabit | sabit | sabit | sabit | 1 | OTOMASYON | 15 | CAREL E2VCAB0600 E2V SPARE PARTS CONN.&CABLE OVERMOULDED ASSEMBLY 6,0M IP67 | R27E2V0600000 | Adet | 1 | 22.83 | 22.83
| 90 | sabit | sabit | sabit | sabit | sabit | sabit | sabit | 1 | OTOMASYON | 16 | QAE2130.010 | R27QAE2130010 | Adet | 1 | 0 | 0
| 90 | sabit | sabit | sabit | sabit | sabit | sabit | sabit | 1 | OTOMASYON | 17 | Siemens Donma Termostatı (Otomatik Reset)/ QAF65.3AR-J | R27QAF653AR01 | Adet | 1 | 0 | 0
| 90 | sabit | sabit | sabit | sabit | sabit | sabit | sabit | 1 | OTOMASYON | 18 | QBM9710/109C | R27QBM9710109 | Adet | 1 | 0 | 0
| 90 | sabit | sabit | sabit | sabit | sabit | sabit | sabit | 1 | OTOMASYON | 19 | QBM9717/109C | R27QBM9717109 | Adet | 1 | 0 | 0
| 90 | sabit | sabit | sabit | sabit | sabit | sabit | sabit | 1 | OTOMASYON | 20 | QBM9770/109C | R27QBM2770022 | Adet | 1 | 0 | 0
| 90 | sabit | sabit | sabit | sabit | sabit | sabit | sabit | 1 | OTOMASYON | 21 | NTC Probe IP68 6 Mts. Bulb 50+100ºC NTC060WF00 | R275010020001 | Adet | 1 | 0 | 0
| 90 | sabit | sabit | sabit | sabit | sabit | sabit | sabit | 1 | OTOMASYON | 22 | KAPI SWİTCHİ (XCKP2145P16) | R12KS40000000 | Adet | 2 | 20 | 40
| 90 | sabit | sabit | sabit | sabit | sabit | sabit | sabit | 1 | OTOMASYON | 23 | SM24A-SR Damper Actuator Proportional 20nM | R27SM24ASR274 | Adet | 1 | 96.69 | 96.69
| 90 | sabit | sabit | sabit | sabit | sabit | sabit | sabit | 1 | OTOMASYON | 24 | NM24ASR 10Nm Damper Motoru ORANSAL | R27DM326002SR | Adet | 1 | 85.4 | 85.4
| 90 | sabit | sabit | sabit | sabit | sabit | sabit | sabit | 1 | OTOMASYON | 25 | NM24A-S Damper Actuator On-Off 10nM | R27DMNM2AS264 | Adet | 1 | 72.29 | 72.29
| 90 | sabit | sabit | sabit | sabit | sabit | sabit | sabit | 1 | OTOMASYON | 26 | LM24A-S Damper Actuator On-Off 5nM | R27DMLM24AS45 | Adet | 2 | 59.21 | 118.42
| 90 | sabit | sabit | sabit | sabit | sabit | sabit | sabit | 1 | OTOMASYON | 27 | NR24A-SR Belimo Vana Gövdesi | R27NR24ASR001 | Adet | 1 | 104.28 | 104.28
| 90 | sabit | sabit | sabit | sabit | sabit | sabit | sabit | 1 | OTOMASYON | 28 | R303216S3 3Yollu, PN16, DN32 Vana | R27VN50000022 | Adet | 1 | 107.58 | 107.58
| 90 | sabit | sabit | sabit | sabit | sabit | sabit | sabit | 1 | OTOMASYON | 29 | HPL-90 PANO | PNHPL90000001 | Adet | 1 | 0 | 0
| 90 | sabit | sabit | sabit | sabit | sabit | sabit | sabit | 1 | OTOMASYON | 30 | HPL L 100x80x20 PANO KABINI | R14HPL1008020 | Adet | 1 | 0 | 0
| 90 | sabit | sabit | sabit | sabit | sabit | sabit | sabit | 1 | OTOMASYON | 31 | ELEKTRİK ADAM SAAT | HIZM000000041 | Adet | 55 | 0 | 0
| 90 | sabit | sabit | sabit | sabit | sabit | sabit | sabit | 1 | OTOMASYON | 32 | Halogen free 2XSLCHJB Kablo 4x2,5mm | R12KL42500001 | Metre | 45 | 0 | 0
| 90 | sabit | sabit | sabit | sabit | sabit | sabit | sabit | 1 | OTOMASYON | 33 | 4x16mm2 2XSLCH-JB HALOJEN FREE KABLO | R122XSLCH4160 | Metre | 8 | 0 | 0
| 90 | sabit | sabit | sabit | sabit | sabit | sabit | sabit | 1 | OTOMASYON | 34 | LIHCH KABLO 4X0,75 | R12KBNKS4X075 | Metre | 130 | 0 | 0
| 90 | sabit | sabit | sabit | sabit | sabit | sabit | sabit | 1 | OTOMASYON | 35 | LIHCH KABLO 2X0,75 | R12KBLIHCH2X0 | Metre | 35 | 0 | 0
FİLTRE | 90 | sabit | 47 | 5 | sabit | sabit | sabit | sabit | 1 | FİLTRE | 1 | PANEL FİLTRE M5 - 592-592-48 | R17PM54610610 | Adet | 3 | 4.43 | 13.29
| 90 | sabit | 47 | 5 | sabit | sabit | sabit | sabit | 1 | FİLTRE | 2 | PANEL FİLTRE M5 - 287-592-48 | R17PM54305610 | Adet | 4 | 3.04 | 12.16
| 90 | sabit | 47 | 5 | sabit | sabit | sabit | sabit | 1 | FİLTRE | 3 | PANEL FİLTRE M5 - 287-287-48 | R17PM54305305 | Adet | 1 | 2 | 2
| 90 | sabit | 47 | 5 | sabit | sabit | sabit | sabit | 1 | FİLTRE | 4 | PANEL FİLTRE G4 - 592-592-48 | R17G4P5959048 | Adet | 3 | 4.55 | 13.65
| 90 | sabit | 47 | 5 | sabit | sabit | sabit | sabit | 1 | FİLTRE | 5 | PANEL FİLTRE G4 - 287-592-48 | R17G4P2859048 | Adet | 4 | 2.96 | 11.84
| 90 | sabit | 47 | 5 | sabit | sabit | sabit | sabit | 1 | FİLTRE | 6 | PANEL FİLTRE G4 - 287-287-48 | R17G4P2828048 | Adet | 1 | 2 | 2
| 90 | sabit | 47 | 5 | sabit | sabit | sabit | sabit | 1 | FİLTRE | 7 | F7 TORBA FİLTRE 592X592X300 GENERAL | R17F75530000G | Adet | 3 | 7.15 | 21.45
| 90 | sabit | 47 | 5 | sabit | sabit | sabit | sabit | 1 | FİLTRE | 8 | F7 TORBA FİLTRE 287X592X300 GENERAL | R17F72530000G | Adet | 4 | 4.37 | 17.48
| 90 | sabit | 47 | 5 | sabit | sabit | sabit | sabit | 1 | FİLTRE | 9 | F7 TORBA FİLTRE 287X287X300 GENERAL | R17F72230000G | Adet | 1 | 3.3 | 3.3
| 90 | sabit | 5 | 5 | sabit | sabit | sabit | sabit | 1 | FİLTRE | 1 | PANEL FİLTRE M5 - 592-592-48 | R17PM54610610 | Adet | 6 | 4.43 | 26.58
| 90 | sabit | 5 | 5 | sabit | sabit | sabit | sabit | 1 | FİLTRE | 2 | PANEL FİLTRE M5 - 287-592-48 | R17PM54305610 | Adet | 8 | 3.04 | 24.32
| 90 | sabit | 5 | 5 | sabit | sabit | sabit | sabit | 1 | FİLTRE | 3 | PANEL FİLTRE M5 - 287-287-48 | R17PM54305305 | Adet | 2 | 2 | 4
| 90 | sabit | 49 | 5 | sabit | sabit | sabit | sabit | 1 | FİLTRE | 1 | PANEL FİLTRE M5 - 592-592-48 | R17PM54610610 | Adet | 3 | 4.43 | 13.29
| 90 | sabit | 49 | 5 | sabit | sabit | sabit | sabit | 1 | FİLTRE | 2 | PANEL FİLTRE M5 - 287-592-48 | R17PM54305610 | Adet | 4 | 3.04 | 12.16
| 90 | sabit | 49 | 5 | sabit | sabit | sabit | sabit | 1 | FİLTRE | 3 | PANEL FİLTRE M5 - 287-287-48 | R17PM54305305 | Adet | 1 | 2 | 2
| 90 | sabit | 49 | 5 | sabit | sabit | sabit | sabit | 1 | FİLTRE | 4 | PANEL FİLTRE G4 - 592-592-48 | R17G4P5959048 | Adet | 3 | 4.55 | 13.65
| 90 | sabit | 49 | 5 | sabit | sabit | sabit | sabit | 1 | FİLTRE | 5 | PANEL FİLTRE G4 - 287-592-48 | R17G4P2859048 | Adet | 4 | 2.96 | 11.84
| 90 | sabit | 49 | 5 | sabit | sabit | sabit | sabit | 1 | FİLTRE | 6 | PANEL FİLTRE G4 - 287-287-48 | R17G4P2828048 | Adet | 1 | 2 | 2
| 90 | sabit | 49 | 5 | sabit | sabit | sabit | sabit | 1 | FİLTRE | 7 | TORBA FİLTRE F9 - 592-592-300 | R17F9T5959300 | Adet | 3 | 6.91 | 20.73
| 90 | sabit | 49 | 5 | sabit | sabit | sabit | sabit | 1 | FİLTRE | 8 | TORBA FİLTRE F9 - 287-592-300 | R17F9T2859300 | Adet | 4 | 4.47 | 17.88
| 90 | sabit | 49 | 5 | sabit | sabit | sabit | sabit | 1 | FİLTRE | 9 | TORBA FİLTRE F9 - 287-287-300 | R17F9T2828300 | Adet | 1 | 4 | 4
SOĞUTUCU BATARYA | 90 | R | sabit | sabit | C | sabit | sabit | sabit | 1 | SOĞUTUCU BATARYA - SAĞ | 1 | HPL90SOG F 32x28-12 C S 45T 4R 1890A 2.1P 62NC | - | Adet | 1 | 410 | 410
| 90 | L | sabit | sabit | C | sabit | sabit | sabit | 1 | SOĞUTUCU BATARYA - SOL | 1 | HPL90SOG F 32x28-12 C S 45T 4R 1890A 2.1P 62NC | - | Adet | 1 | 410 | 410
| 90 | sabit | sabit | sabit | C | sabit | sabit | sabit | 1 | SOĞUTUCU BATARYA | 2 | R3050-58-S4 3 YOLLU VANA GÖVDESİ, DN50 | R27VG30203232 | Adet | 1 | 247.17 | 247.17
| 90 | sabit | sabit | sabit | C | sabit | sabit | sabit | 1 | SOĞUTUCU BATARYA | 3 | SR24A-SR Belimo Vana Gövdesi | R27SR24ASR001 | Adet | 1 | 113.85 | 113.85
| 90 | sabit | sabit | sabit | C | sabit | sabit | sabit | 1 | SOĞUTUCU BATARYA | 4 | 30X30 GALVANİZ KUTU PROFİL | R02KP13300000 | Metre | 7.99 | 1.27 | 10.1473
| 90 | sabit | sabit | sabit | C | sabit | sabit | sabit | 1 | SOĞUTUCU BATARYA | 5 | 30X50 GALVANİZ KUTU PROFİL | R02KP13500000 | Metre | 3.213 | 1.74 | 5.5906
| 90 | sabit | sabit | sabit | C | sabit | sabit | sabit | 1 | SOĞUTUCU BATARYA | 6 | 30X60 GALVANİZ KUTU PROFİL | R02KP13600000 | Metre | 11.089 | 1.95 | 21.6236
| 90 | sabit | sabit | sabit | C | sabit | sabit | sabit | 1 | SOĞUTUCU BATARYA | 7 | 0,9 MM 275 gr GALVANİZLİ SAC | R01GL09000275 | kg | 1.212 | 0.87 | 1.0544
| 90 | sabit | sabit | sabit | C | sabit | sabit | sabit | 1 | SOĞUTUCU BATARYA | 8 | 1,2 MM 275 gr RAL7040 Ç.TARAF BOYALI SAC | R01BY12704275 | kg | 14.088 | 1.13 | 15.9194
| 90 | sabit | sabit | sabit | C | sabit | sabit | sabit | 1 | SOĞUTUCU BATARYA | 9 | 1,0 MM 275 gr RAL 7040 BOYALI SAC | R01BY17040275 | kg | 128.9769 | 0.98 | 126.3973
| 90 | sabit | sabit | sabit | C | sabit | sabit | sabit | 1 | SOĞUTUCU BATARYA | 10 | 30X30_KOSE_BAGLANTI | R03KK03000000 | Adet | 4 | 0 | 0
| 90 | sabit | sabit | sabit | C | sabit | sabit | sabit | 1 | SOĞUTUCU BATARYA | 11 | 30X60_KOSE_BAGLANTI | R03KK06000000 | Adet | 4 | 0 | 0
| 90 | sabit | sabit | sabit | C | sabit | sabit | sabit | 1 | SOĞUTUCU BATARYA | 12 | FL-NG Panel Çıtası Siyah | R04NFLPVCPC0S | Metre | 18.994 | 1.12 | 21.2733
| 90 | sabit | sabit | sabit | C | sabit | sabit | sabit | 1 | SOĞUTUCU BATARYA | 13 | FL-NG Panel Köşe Siyah | R04NFLPVCPKPS | Adet | 20 | 1.12 | 22.4
| 90 | sabit | sabit | sabit | C | sabit | sabit | sabit | 1 | SOĞUTUCU BATARYA | 14 | HİJYEN KAPI KOLU 130MM (1091-42) | R19KK40000012 | Adet | 2 | 3.245 | 6.49
| 90 | sabit | sabit | sabit | C | sabit | sabit | sabit | 1 | SOĞUTUCU BATARYA | 15 | HİJYEN MENTEŞE (1054-U5) | R19MT40000012 | Adet | 2 | 2.271 | 4.542
| 90 | sabit | sabit | sabit | C | sabit | sabit | sabit | 1 | SOĞUTUCU BATARYA | 16 | Siyah Hijyenline Servis Çıtası (626979) | R04CT01H0000S | Metre | 2.858 | 2.21 | 6.3162
ÖN ISITICI | 90 | R | sabit | sabit | sabit | sabit | 1 | sabit | 1 | ÖN ISITICI - SAĞ | 1 | ISITICI F 32x28-12 C S 31T 2R 1955A 3.2P 13NC | - | Adet | 1 | 410 | 410
| 90 | L | sabit | sabit | sabit | sabit | 1 | sabit | 1 | ÖN ISITICI - SOL | 1 | ISITICI F 32x28-12 C S 31T 2R 1955A 3.2P 13NC | x | Adet | 1 | #N/A | #N/A
| 90 | sabit | sabit | sabit | sabit | sabit | 1 | sabit | 1 | ÖN ISITICI | 2 | R302510S2 3Yollu PN16,DN25 vana gövde | R27SS17000030 | Adet | 1 | 75.9 | 75.9
| 90 | sabit | sabit | sabit | sabit | sabit | 1 | sabit | 1 | ÖN ISITICI | 3 | DCC-LR24A-SR | R27000LR24ASR | Adet | 1 | 77.55 | 77.55
| 90 | sabit | sabit | sabit | sabit | sabit | 1 | sabit | 1 | ÖN ISITICI | 4 | QAE2130.010 | R27QAE2130010 | Adet | 1 | 0 | 0
TCP IP | 90 | sabit | sabit | sabit | sabit | sabit | sabit | 1 | 1 | TCP IP | 1 | pCOweb SE, ethernet card IP protocols pco1000wd | R278003303311 | Adet | 1 | 0 | 0

## Fiyat veya R kodu olmayan ürün
Kauçuk Kelepçe 22 mm | R21RK32000002
0,8 MM 275 gr BOYALI SAC (RAL-7035) | R01B080000002
30X30_KOSE_BAGLANTI | R03KK03000000
30X60_KOSE_BAGLANTI | R03KK06000000
HPL-7 PANO | PNHPL70000001
HPL-11 PANO | PNHPL11000001
HPL-15 PANO | PNHPL15000001
HPL-22 PANO | PNHPL22000001
HPL-32 PANO | PNHPL32000001
HPL-42 PANO | PNHPL42000001
HPL-53 PANO | PNHPL53000001
HPL-64 PANO | PNHPL64000001
HPL-90 PANO | PNHPL90000001
HPL S 80x60x20 PANO KABINI | R14HPL8060200
HPL M 90x70x20 PANO KABINI | R14HPL9070200
HPL L 100x80x20 PANO KABINI | R14HPL1008020
pCOweb SE, ethernet card IP protocols pco1000wd | R278003303311
NTC Probe IP68 6 Mts. Bulb 50+100ºC NTC060WF00 | R275010020001
QAE2130.010 | R27QAE2130010
Siemens Donma Termostatı (Otomatik Reset)/ QAF65.3AR-J | R27QAF653AR01
QBM9717/109C | R27QBM9717109
Hidrolik Boru kelepçesi CM01M001P1YG1009.5 | R21CM10095001
GVN LİKİT TANKI VLR.A.33b.02.B2.C2 | R20LTVLR02221
GVN EMİŞ AKÜMÜLATÖRÜ SLA.33B.19.1.7 | R20SLA1917000
GVN LİKİT TANKI VLR.A.33b.03.B2.C2 | R20LTVLR02322
GVN LİKİT TANKI VLR.A.33b.04.B2.C2 | R20LTVLR02423
GVN EMİŞ AKÜMÜLATÖRÜ SLA.33B.22.3.5 | R20SLA2235000
GVN LİKİT TANKI VLR.A.33b.10.B4.C4 | R20LTVLR33104
GVN LİKİT TANKI VLR.A.30b.12.B4.C4.F4 | R20LTVLR30124
GVN LİKİT TANKI VLR.A.30b.16.B4.C4.F4 | R20LTVLR30164
GVN LİKİT TANKI VLR.A.30b.21.B5.C4.F4 | R20LTVLR30214
GVN ROTALOCK VALF RV.45B-1 1/8X | R20RTKVLF4511
GVN LİKİT TANKI V7A.33b.25.A3.A3.F4 | R20LTV7A33254
GVN ROTALOCK VALF RV.45B-1 1/8X | R20RTKVLF4511
GVN LİKİT TANKI V7A.33b.30.A3.A3.F4 | R20LTV7A33304
8300102231-VBH0400CTRNZ | R058300102231
Hidrolik Boru kelepçesi CM01M001P1YG2016.0 | R21CM20160001
Hidrolik Boru kelepçesi CM01M001P1YG2016.0 | R21CM20160001
CAREL E2V24FSFC0 ELECTRONIC EXPANSION VALVE E2V24-F 12-12 ODF W/O STATOR | R27CRLE2V2412
CAREL E2V30FSFC0 ELECTRONIC EXPANSION VALVE E2V30-F 12-12 ODF W/O STATOR | R27CRLE2V3012
QBM9710/109C | R27QBM9710109
QBM9770/109C | R27QBM2770022
ELEKTRİK ADAM SAAT | HIZM000000041
MONTAJ İŞÇİLİK OVERHEAD | HIZM000000010
30 X 60 PLASTIK ARA KAYIT KULAGI | R19KT60000001
DIN 7504 N 4.8X38 Carbon Steel Standard Zinc Plated | R160090211417
AKB SOMUN-ISO4032-8-WS13-(ZFSHL)-M8 | R16DK00000012
İMBUS CİVATA-ISO4762-8.8-IH6-(ZSML)-M8X40 | R16HBV8040000
POLIETILEN CONTA 1x25 | R21CN01025000
Dökme Conta Makinesi 32-3250 HVB Isosiyonat | R21DCMI000001
Dökme Conta Makinesi 32-3294-2A Poliol | R21DCMP000001
Hücre Birleştirme Zamak | R21HC70409551
HIJYEN MENTESE (SIMSIZ) | R21MNTS000000
NEMLIYER ANAHTAR | R12AK30000000
12W SIVA USTU LED PANEL IP65 | R12LA6IP65001
1.0 MM Z275 DX51 Rulo Sac | R01GL10000275
20X30 GALVANIZ KUTU PROFIL | R02KP12300000
1 3/8 Izolasyon 9luk | R10IZ90280007
Halogen free 2XSLCHJB Kablo 4x2,5mm | R12KL42500001
4x16mm2 2XSLCH-JB HALOJEN FREE KABLO | R122XSLCH4160
LIHCH KABLO 4X0,75 | R12KBNKS4X075
LIHCH KABLO 2X0,75 | R12KBLIHCH2X0
4x10mm2 2XSLCH-JB HALOJEN FREE KABLO | R122XSLCH4100
4x6mm2 2XSLCH-JB HALOJEN FREE KABLO | R122XSLCH4600